## GREEN POWER
2021 | Внимание! Нажмите кнопку "Разрешить редактирование", чтобы воспользоваться фильтром.
ООО "ЭНЕРСАН", г.Москва, ул.Дубнинская, д.83А
Тел./Факс +7 (495) 980-69-61, сайт: www.gpgen.ru
|  | Мощность, кВА (кВт) |  | Цена (МРЦ) | Цена с АВТО (МРЦ) | АВР (ATS) | Подогрев ОЖ | Двигатель | Генератор | Габариты, мм | Вес сухой, кг | Запуск | Топливо | Бак, л | Расход 75%, л/ч | Автономия, ч | Охлаждение двиг. | Кол. оборотов | Реглятор напр. | Регулятор двиг. | Количество фаз | Частота напр., Гц | Исполнение
| Наименование | LTP | PRP
Электростанция
Бензин
1 фаза
| GP4000XM/HM | 3.1 | - | 836 | - | - | - | Honda GX-200 | Linz SP10SE | 700*570*630 | 46 | руч | бенз | 3,1 | 1 | 3.1 | возд. | 3000 | конд | мех | 1 | 50 | откр
| GP4000XM/HM-AVR | 3.1 | - | 976.8 | - | - | - | Honda GX-200 | Linz SPE10SE | 700*570*630 | 46 | руч | бенз | 3,1 | 1 | 3.1 | возд. | 3000 | элек | мех | 1 | 50 | откр
| GP4000XM/KM | 3.9 | - | 739.2 | - | - | - | Kohler CH-270 | Linz SP10SE | 700*570*630 | 48 | руч | бенз | 4 | 1,2 | 3.3333 | возд. | 3000 | конд | мех | 1 | 50 | откр
| GP4000XM/KM-AVR | 3.9 | - | 880 | - | - | - | Kohler CH-270 | Linz SPE10SE | 700*570*630 | 48 | руч | бенз | 4 | 1,2 | 3.3333 | возд. | 3000 | элек | мех | 1 | 50 | откр
| GP6000XM/HM | 4.5 | - | 1091.2 | - | - | - | Honda GX-270 | Linz SP10MG | 700*570*630 | 65 | руч | бенз | 5,3 | 1,6 | 3.3125 | возд. | 3000 | конд | мех | 1 | 50 | откр
| GP6000XM/HM-AVR | 4.5 | - | 1337.6 | - | - | - | Honda GX-270 | Linz SPE10MG | 700*570*630 | 65 | руч | бенз | 5,3 | 1,6 | 3.3125 | возд. | 3000 | элек | мех | 1 | 50 | откр
| GP6000XM/HE | 4.5 | - | 1575.2 | - | 378 | - | Honda GX-270 | Linz SP10MG | 780*570*680 | 76 | эл | бенз | 5,3 | 1,6 | 3.3125 | возд. | 3000 | конд | мех | 1 | 50 | откр
| GP6000XM/HE-AVR | 4.5 | - | 1821.6 | - | 378 | - | Honda GX-270 | Linz SPE10MG | 780*570*680 | 76 | эл | бенз | 5,3 | 1,6 | 3.3125 | возд. | 3000 | элек | мех | 1 | 50 | откр
| GP6000XM/KM | 5.5 | - | 941.6 | - | - | - | Kohler CH-395 | Linz SP10MG | 700*570*630 | 68 | руч | бенз | 7 | 1,8 | 3.8889 | возд. | 3000 | конд | мех | 1 | 50 | откр
| GP6000XM/KM-AVR | 5.5 | - | 1188 | - | - | - | Kohler CH-395 | Linz SPE10MG | 700*570*630 | 68 | руч | бенз | 7 | 1,8 | 3.8889 | возд. | 3000 | элек | мех | 1 | 50 | откр
| GP6000XM/KE | 5.5 | - | 1267.2 | - | 378 | - | Kohler CH-395 | Linz SP10MG | 780*570*680 | 79 | эл | бенз | 7 | 1,8 | 3.8889 | возд. | 3000 | конд | мех | 1 | 50 | откр
| GP6000XM/KE-AVR | 5.5 | - | 1513.6 | - | 378 | - | Kohler CH-395 | Linz SPE10MG | 780*570*680 | 79 | эл | бенз | 7 | 1,8 | 3.8889 | возд. | 3000 | элек | мех | 1 | 50 | откр
| GP8000XM/HM | 6.6 | - | 1364 | - | - | - | Honda GX-390 | Linz E1C10MI | 780*570*680 | 82 | руч | бенз | 6,1 | 2,1 | 2.9048 | возд. | 3000 | конд | мех | 1 | 50 | откр
| GP8000XM/HM-AVR | 6.6 | - | 1496 | - | - | - | Honda GX-390 | Linz E1E10MI | 780*570*680 | 82 | руч | бенз | 6,1 | 2,1 | 2.9048 | возд. | 3000 | элек | мех | 1 | 50 | откр
| GP8000XM/HE | 6.6 | - | 1927.2 | - | 378 | - | Honda GX-390 | Linz E1C10MI | 780*570*680 | 94 | эл | бенз | 6,1 | 2,1 | 2.9048 | возд. | 3000 | конд | мех | 1 | 50 | откр
| GP8000XM/HE-AVR | 6.6 | - | 2059.2 | - | 378 | - | Honda GX-390 | Linz E1E10MI | 780*570*680 | 94 | эл | бенз | 6,1 | 2,1 | 2.9048 | возд. | 3000 | элек | мех | 1 | 50 | откр
| GP8000XM/KM | 7.7 | - | 1214.4 | - | - | - | Kohler CH-440 | Linz E1C10MI | 780*570*680 | 85 | руч | бенз | 7 | 2,3 | 3.0435 | возд. | 3000 | конд | мех | 1 | 50 | откр
| GP8000XM/KM-AVR | 7.7 | - | 1346.4 | - | - | - | Kohler CH-440 | Linz E1E10MI | 780*570*680 | 85 | руч | бенз | 7 | 2,3 | 3.0435 | возд. | 3000 | элек | мех | 1 | 50 | откр
| GP8000XM/KE | 7.7 | - | 1496 | - | 378 | - | Kohler CH-440 | Linz E1C10MI | 780*570*680 | 96 | эл | бенз | 7 | 2,3 | 3.0435 | возд. | 3000 | конд | мех | 1 | 50 | откр
| GP8000XM/KE-AVR | 7.7 | - | 1628 | - | 378 | - | Kohler CH-440 | Linz E1E10MI | 780*570*680 | 96 | эл | бенз | 7 | 2,3 | 3.0435 | возд. | 3000 | элек | мех | 1 | 50 | откр
| GP10000XM/HE | 10 | - | 3361.6 | - | 378 | - | Honda GX-630 | Mecc S20FS-160 | 780*570*780 | 167 | эл | бенз | 20 | 3,8 | 5.2632 | возд. | 3000 | конд | мех | 1 | 50 | откр
| GP10000XM/HE-AVR | 10.5 | - | 3352.8 | - | 378 | - | Honda GX-630 | Mecc ES20FS-160 | 780*570*780 | 167 | эл | бенз | 20 | 3,8 | 5.2632 | возд. | 3000 | элек | мех | 1 | 50 | откр
3 фазы
| GP8000XT/KM | 7.7 | - | 1381.6 | - | - | - | Kohler CH-440 | Linz E1S10MH | 780*570*680 | 86 | руч | бенз | 7 | 2,3 | 3.0435 | возд. | 3000 | комп | мех | 3 | 50 | откр
| GP8000XT/HM | 7.7 | - | 1531.2 | - | - | - | Honda GX-390 | Linz E1S10MH | 780*570*680 | 83 | руч | бенз | 6,1 | 2,1 | 2.9048 | возд. | 3000 | комп | мех | 3 | 50 | откр
| GP8000XT/KE | 7.7 | - | 1663.2 | - | 378 | - | Kohler CH-440 | Linz E1S10MH | 780*570*680 | 97 | эл | бенз | 7 | 2,3 | 3.0435 | возд. | 3000 | комп | мех | 3 | 50 | откр
| GP8000XT/HE | 7.7 | - | 2094.4 | - | 378 | - | Honda GX-390 | Linz E1S10MH | 780*570*680 | 95 | эл | бенз | 6,1 | 2,1 | 2.9048 | возд. | 3000 | комп | мех | 3 | 50 | откр
| GP8000XT/KM-AVR | 7.7 | - | 1513.6 | - | - | - | Kohler CH-440 | Linz E1S10MI KE | 780*570*680 | 86 | руч | бенз | 7 | 2,3 | 3.0435 | возд. | 3000 | элек | мех | 3 | 50 | откр
| GP8000XT/HM-AVR | 7.7 | - | 1672 | - | - | - | Honda GX-390 | Linz E1S10MI KE | 780*570*680 | 83 | руч | бенз | 6,1 | 2,1 | 2.9048 | возд. | 3000 | элек | мех | 3 | 50 | откр
| GP8000XT/KE-AVR | 7.7 | - | 1795.2 | - | 378 | - | Kohler CH-440 | Linz E1S10MI KE | 780*570*680 | 97 | эл | бенз | 7 | 2,3 | 3.0435 | возд. | 3000 | элек | мех | 3 | 50 | откр
| GP8000XT/HE-AVR | 7.7 | - | 2235.2 | - | 378 | - | Honda GX-390 | Linz E1S10MI KE | 780*570*680 | 95 | эл | бенз | 6,1 | 2,1 | 2.9048 | возд. | 3000 | элек | мех | 3 | 50 | откр
| GP12000XT/HE-AVR | 10 | - | 3458.4 | - | 378 | - | Honda GX-630 | Mecc ET20FS-130 | 780*570*780 | 175 | эл | бенз | 20 | 3,8 | 5.2632 | возд. | 3000 | элек | мех | 3 | 50 | откр
| GP12000XT/HE | 11 | - | 3405.6 | - | 378 | - | Honda GX-630 | Mecc T20FS-130 | 780*570*780 | 175 | эл | бенз | 20 | 3,8 | 5.2632 | возд. | 3000 | комп | мех | 3 | 50 | откр
Дизель
1 фаза
На раме (открытые)
| GP4000XM/LM | 3.5 | - | 1724.8 | - | - | - | Kohler KD350 | Linz SP10SE | 700*570*630 | 69 | руч | диз | 4 | 1 | 4 | возд. | 3000 | конд | мех | 1 | 50 | откр
| GP4000XM/YM | 3.5 | - | 1918.4 | - | - | - | Yanmar L70N | Linz SP10SE | 700*570*630 | 69 | руч | диз | 3,5 | 1,2 | 2.9167 | возд. | 3000 | конд | мех | 1 | 50 | откр
| GP4000XM/LE | 3.5 | - | 2156 | - | 378 | - | Kohler KD350 | Linz SP10SE | 700*570*630 | 80 | эл | диз | 4 | 1 | 4 | возд. | 3000 | конд | мех | 1 | 50 | откр
| GP4000XM/YE | 3.5 | - | 2367.2 | - | 378 | - | Yanmar L70N | Linz SP10SE | 700*570*630 | 80 | эл | диз | 3,5 | 1,2 | 2.9167 | возд. | 3000 | конд | мех | 1 | 50 | откр
| GP4000XM/LM-AVR | 3.5 | - | 1874.4 | - | - | - | Kohler KD350 | Linz SPE10MF | 700*570*630 | 69 | руч | диз | 4 | 1 | 4 | возд. | 3000 | элек | мех | 1 | 50 | откр
| GP4000XM/YM-AVR | 3.5 | - | 2068 | - | - | - | Yanmar L70N | Linz SPE10MF | 700*570*630 | 69 | руч | диз | 3,5 | 1,2 | 2.9167 | возд. | 3000 | элек | мех | 1 | 50 | откр
| GP4000XM/LE-AVR | 3.5 | - | 2305.6 | - | 378 | - | Kohler KD350 | Linz SPE10MF | 700*570*630 | 80 | эл | диз | 4 | 1 | 4 | возд. | 3000 | элек | мех | 1 | 50 | откр
| GP4000XM/YE-AVR | 3.5 | - | 2508 | - | 378 | - | Yanmar L70N | Linz SPE10MF | 700*570*630 | 80 | эл | диз | 3,5 | 1,2 | 2.9167 | возд. | 3000 | элек | мех | 1 | 50 | откр
| GP6000XM/LM | 5.6 | - | 1980 | - | - | - | Kohler KD440 | Linz SP10MG | 780*570*680 | 85 | руч | диз | 5 | 1,6 | 3.125 | возд. | 3000 | конд | мех | 1 | 50 | откр
| GP6000XM/YM | 5.5 | - | 2050.4 | - | - | - | Yanmar L100N | Linz SP10MG | 780*570*680 | 94 | руч | диз | 5,5 | 1,8 | 3.0556 | возд. | 3000 | конд | мех | 1 | 50 | откр
| GP6000XM/LE | 5.6 | - | 2384.8 | - | 378 | - | Kohler KD440 | Linz SP10MG | 780*570*680 | 96 | эл | диз | 5 | 1,6 | 3.125 | возд. | 3000 | конд | мех | 1 | 50 | откр
| GP6000XM/YE | 5.5 | - | 2578.4 | - | 378 | - | Yanmar L100N | Linz SP10MG | 780*570*680 | 105 | эл | диз | 5,5 | 1,8 | 3.0556 | возд. | 3000 | конд | мех | 1 | 50 | откр
| GP6000XM/LM-AVR | 5.6 | - | 2226.4 | - | - | - | Kohler KD440 | Linz E1E10MH | 780*570*680 | 85 | руч | диз | 5 | 1,6 | 3.125 | возд. | 3000 | элек | мех | 1 | 50 | откр
| GP6000XM/YM-AVR | 5.5 | - | 2288 | - | - | - | Yanmar L100N | Linz E1E10MH | 780*570*680 | 94 | руч | диз | 5,5 | 1,8 | 3.0556 | возд. | 3000 | элек | мех | 1 | 50 | откр
| GP6000XM/LE-AVR | 5.6 | - | 2631.2 | - | 378 | - | Kohler KD440 | Linz E1E10MH | 780*570*680 | 96 | эл | диз | 5 | 1,6 | 3.125 | возд. | 3000 | элек | мех | 1 | 50 | откр
| GP6000XM/YE-AVR | 5.5 | - | 2816 | - | 378 | - | Yanmar L100N | Linz E1E10MH | 780*570*680 | 105 | эл | диз | 5,5 | 1,8 | 3.0556 | возд. | 3000 | элек | мех | 1 | 50 | откр
| GP11000XM/LE | 10 | - | 4505.6 | - | 378 | - | Kohler KD425-2 | Linz E1C11MB | 1060*620*780 | 162 | эл | диз | 7 | 2,5 | 2.8 | возд. | 3000 | конд | мех | 1 | 50 | откр
| GP11000XM/LE-AVR | 10 | - | 4734.4 | - | 378 | - | Kohler KD425-2 | Linz E1E11MB | 1060*620*780 | 162 | эл | диз | 7 | 2,5 | 2.8 | возд. | 3000 | элек | мех | 1 | 50 | откр
| GP13000XM/LE | 12 | - | 4848.8 | - | 378 | - | Kohler KD477-2 | Linz E1C11MC | 1060*620*780 | 182 | эл | диз | 7 | 2,8 | 2.5 | возд. | 3000 | конд | мех | 1 | 50 | откр
| GP13000XM/LE-AVR | 12 | - | 5209.6 | - | 378 | - | Kohler KD477-2 | Linz E1E13SC | 1060*620*780 | 182 | эл | диз | 7 | 2,8 | 2.5 | возд. | 3000 | элек | мех | 1 | 50 | откр
| GP17000XM/LE | 16.3 | - | 5412 | - | 378 | - | Kohler KD625-2 | Linz E1C13MD | 1200*620*970 | 253 | эл | диз | 10 | 4 | 2.5 | возд. | 3000 | конд | мех | 1 | 50 | откр
| GP17000XM/LE-AVR | 16.3 | - | 5473.6 | - | 378 | - | Kohler KD625-2 | Linz E1E13MD | 1200*620*970 | 253 | эл | диз | 10 | 4 | 2.5 | возд. | 3000 | элек | мех | 1 | 50 | откр
В кожухе
| GP6000SM/LDE | 5.5 | - | 3968.8 | - | 378 | - | Kohler KD440 | Mecc S16W-130 | 940*650*840 | 190 | эл | диз | 20 | 1,6 | 12.5 | возд. | 3000 | конд | мех | 1 | 50 | кож
| GP6000SM/LDE-AVR | 5.5 | - | 4180 | - | 378 | - | Kohler KD440 | Linz E1E10MH | 940*650*840 | 199 | эл | диз | 20 | 1,6 | 12.5 | возд. | 3000 | конд | мех | 1 | 50 | кож
| GP10000SM/KW | 9.4 | - | 6837.6 | - | 378 | - | Kohler KDW702 | Linz E1C11MB | 1300*700*1000 | 380 | эл | диз | 50 | 2,7 | 18.5185 | вод. | 3000 | конд | мех | 1 | 50 | кож
| GP10000SM/KW-AVR | 9.4 | - | 7013.6 | - | 378 | - | Kohler KDW702 | Linz E1E11MB | 1300*700*1000 | 380 | эл | диз | 50 | 2,7 | 18.5185 | вод. | 3000 | элек | мех | 1 | 50 | кож
| GP10000SM/LDE | 9.7 | - | 5843.2 | - | 378 | - | Kohler KD425-2 | Linz E1C11MB | 940*650*840 | 235 | эл | диз | 20 | 2,5 | 8 | возд. | 3000 | конд | мех | 1 | 50 | кож
| GP10000SM/LDE-AVR | 9.7 | - | 6080.8 | - | 378 | - | Kohler KD425-2 | Linz E1E11MB | 940*650*840 | 235 | эл | диз | 20 | 2,5 | 8 | возд. | 3000 | элек | мех | 1 | 50 | кож
| GP13000 SM/LDE | 12 | - | 6890.4 | - | 378 | - | Kohler KD477-2 | Linz E1C11MC | 1200*700*1050 | 340 | эл | диз | 50 | 2,8 | 17.8571 | возд. | 3000 | конд | мех | 1 | 50 | кож
| GP13000 SM/LDE-AVR | 12 | - | 7260 | - | 378 | - | Kohler KD477-2 | Linz E1E13SC | 1200*700*1050 | 350 | эл | диз | 50 | 2,8 | 17.8571 | возд. | 3000 | элек | мех | 1 | 50 | кож
| GP13000SM/YW | 12.5 | - | 7356.8 | - | 378 | - | Yanmar 3TNV74 | Linz E1C11MC | 1300*700*1000 | 450 | эл | диз | 50 | 3,1 | 16.129 | вод. | 3000 | конд | мех | 1 | 50 | кож
| GP13000SM/YW-AVR | 12.5 | - | 7664.8 | - | 378 | - | Yanmar 3TNV74 | Linz E1E13SC | 1300*700*1000 | 460 | эл | диз | 50 | 3,1 | 16.129 | вод. | 3000 | элек | мех | 1 | 50 | кож
| GP14000SM/KW | 14 | - | 7436 | - | 378 | - | Kohler KDW1003 | Linz E1C13MD/2 | 1300*700*1000 | 400 | эл | диз | 50 | 2,9 | 17.2414 | вод. | 3000 | конд | мех | 1 | 50 | кож
| GP14000SM/KW-AVR | 14 | - | 7497.6 | - | 378 | - | Kohler KDW1003 | Linz E1E13MD | 1300*700*1000 | 400 | эл | диз | 50 | 2,9 | 17.2414 | вод. | 3000 | элек | мех | 1 | 50 | кож
| GP17000 SM/LDE | 16.3 | - | 7392 | - | 378 | - | Kohler KD625-2 | Linz E1C13MD/2 | 1200*700*1050 | 390 | эл | диз | 50 | 4 | 12.5 | возд. | 3000 | конд | мех | 1 | 50 | кож
| GP17000 SM/LDE-AVR | 16.3 | - | 7453.6 | - | 378 | - | Kohler KD625-2 | Linz E1E13MD | 1200*700*1050 | 420 | эл | диз | 50 | 4 | 12.5 | возд. | 3000 | элек | мех | 1 | 50 | кож
| GP19000SM/KW | 18.7 | - | 8236.8 | - | 378 | - | Kohler KDW1404 | Linz E1C13ME/2 | 1750*700*1020 | 450 | эл | диз | 70 | 5,4 | 12.963 | вод. | 3000 | конд | мех | 1 | 50 | кож
| GP19000SM/KW-AVR | 18.7 | - | 8289.6 | - | 378 | - | Kohler KDW1404 | Linz E1E13ME | 1750*700*1020 | 450 | эл | диз | 70 | 5,4 | 12.963 | вод. | 3000 | элек | мех | 1 | 50 | кож
3 фазы
На раме (открытые)
3000об/мин
| GP6000XT/LM | 6.5 | - | 2288 | - | - | - | Kohler KD440 | Linz E1S10MH | 780*570*680 | 97 | руч | диз | 5 | 1,6 | 3.125 | возд. | 3000 | комп | мех | 3 | 50 | откр
| GP6000XT/LM-AVR | 6.5 | - | 2428.8 | - | - | - | Kohler KD440 | Linz E1S10MI KE | 780*570*680 | 97 | руч | диз | 5 | 1,6 | 3.125 | возд. | 3000 | элек | мех | 3 | 50 | откр
| GP6000XT/YM | 6.5 | - | 2349.6 | - | - | - | Yanmar L100N | Linz E1S10MH | 780*570*680 | 106 | руч | диз | 5,5 | 1,8 | 3.0556 | возд. | 3000 | комп | мех | 3 | 50 | откр
| GP6000XT/YM-AVR | 6.5 | - | 2490.4 | - | - | - | Yanmar L100N | Linz E1S10MI KE | 780*570*680 | 106 | руч | диз | 5,5 | 1,8 | 3.0556 | возд. | 3000 | элек | мех | 3 | 50 | откр
| GP6000XT/LE | 6.5 | - | 2692.8 | - | 378 | - | Kohler KD440 | Linz E1S10MH | 780*570*680 | 109 | эл | диз | 5 | 1,6 | 3.125 | возд. | 3000 | комп | мех | 3 | 50 | откр
| GP6000XT/LE-AVR | 6.5 | - | 2824.8 | - | 378 | - | Kohler KD440 | Linz E1S10MI KE | 780*570*680 | 109 | эл | диз | 5 | 1,6 | 3.125 | возд. | 3000 | элек | мех | 3 | 50 | откр
| GP6000XT/YE | 6.5 | - | 2877.6 | - | 378 | - | Yanmar L100N | Linz E1S10MH | 780*570*680 | 118 | эл | диз | 5,5 | 1,8 | 3.0556 | возд. | 3000 | комп | мех | 3 | 50 | откр
| GP6000XT/YE-AVR | 6.5 | - | 3018.4 | - | 378 | - | Yanmar L100N | Linz E1S10MI KE | 780*570*680 | 118 | эл | диз | 5,5 | 1,8 | 3.0556 | возд. | 3000 | элек | мех | 3 | 50 | откр
| GP12000XT/LE | 12 | - | 4514.4 | - | 378 | - | Kohler KD425-2 | Linz E1S11MAS | 1060*620*780 | 160 | эл | диз | 7 | 2,5 | 2.8 | возд. | 3000 | комп | мех | 3 | 50 | откр
| GP12000XT/LE-AVR | 12 | - | 5077.6 | - | 378 | - | Kohler KD425-2 | Linz EX13SC/2 | 1060*620*780 | 160 | эл | диз | 7 | 2,5 | 2.8 | возд. | 3000 | элек | мех | 3 | 50 | откр
| GP15000XT/L | 14.8 | - | 4866.4 | - | 378 | - | Kohler KD477-2 | Linz E1S11MB | 1060*620*780 | 181 | эл | диз | 7 | 2,8 | 2.5 | возд. | 3000 | комп | мех | 3 | 50 | откр
| GP15000XT/LE-AVR | 14.8 | - | 5464.8 | - | 378 | - | Kohler KD477-2 | Linz EX13SC/2 | 1060*620*780 | 181 | эл | диз | 7 | 2,8 | 2.5 | возд. | 3000 | элек | мех | 3 | 50 | откр
| GP20000XT/LE | 20.3 | - | 5429.6 | - | 378 | - | Kohler KD625-2 | Linz E1S13MD | 1200*620*970 | 252 | эл | диз | 10 | 4 | 2.5 | возд. | 3000 | комп | мех | 3 | 50 | откр
| GP20000XT/LE-AVR | 20.3 | - | 5834.4 | - | 378 | - | Kohler KD625-2 | Linz EX13ME/2 | 1200*620*970 | 252 | эл | диз | 10 | 4 | 2.5 | возд. | 3000 | элек | мех | 3 | 50 | откр
1500об/мин
| GP6A/KW-C | 5,5(4,4) | 5(4) | 5536 | 5674.4 | 302.75 | 276.8 | Kohler KDW 702 | Linz E1S13SA/4 | 1300*700*1000 | 300 | эл | диз | 55 | 1,2 | 45.8333 | вод. | 1500 | комп | мех | 3 | 50 | откр
| GP6A/KW | 5,5(4,4) | 5(4) | 5587.9 | 5726.3 | 302.75 | 276.8 | Kohler KDW 702 | Mecc ECP3-1S/4 | 1300*700*1000 | 300 | эл | диз | 55 | 1,2 | 45.8333 | вод. | 1500 | элек | мех | 3 | 50 | откр
| GP9A/KW-C | 8,8(7) | 8(6,4) | 5726.3 | 5864.7 | 302.75 | 276.8 | Kohler KDW 1003 | Linz E1S13SA/4 | 1300*700*1000 | 320 | эл | диз | 55 | 1,8 | 30.5556 | вод. | 1500 | комп | мех | 3 | 50 | откр
| GP9A/KW | 8,8(7) | 8(6,4) | 5830.1 | 5968.5 | 302.75 | 276.8 | Kohler KDW 1003 | Mecc ECP3-2S4 | 1300*700*1000 | 330 | эл | диз | 55 | 1,8 | 30.5556 | вод. | 1500 | элек | мех | 3 | 50 | откр
| GP11A/YW-C | 9,5(7,6) | 8,7(7) | 6383.7 | 6556.7 | 302.75 | 276.8 | Yanmar 3TNV76 | Linz E1S13SB/4 | 1300*700*1000 | 450 | эл | диз | 55 | 2 | 27.5 | вод. | 1500 | комп | мех | 3 | 50 | откр
| GP11A/YW | 9,5(7,6) | 8,7(7) | 6504.8 | 6677.8 | 302.75 | 276.8 | Yanmar 3TNV76 | Mecc ECP3-1L/4 | 1300*700*1000 | 450 | эл | диз | 55 | 2 | 27.5 | вод. | 1500 | элек | мех | 3 | 50 | откр
| GP11A/PW-C | 10(8) | 9,1(7,3) | 6228 | 6401 | 302.75 | 276.8 | Perkins 403A-11G1 | Linz E1S13SB/4 | 1300*700*1000 | 360 | эл | диз | 55 | 2,3 | 23.913 | вод. | 1500 | комп | мех | 3 | 50 | откр
| GP11A/PW | 10(8) | 9,1(7,3) | 6349.1 | 6522.1 | 302.75 | 276.8 | Perkins 403A-11G1 | Linz E1X13SC/4 | 1300*700*1000 | 375 | эл | диз | 55 | 2,3 | 23.913 | вод. | 1500 | элек | мех | 3 | 50 | откр
| GP11A/KW-C | 11(8,8) | 10(8) | 6245.3 | 6418.3 | 302.75 | 276.8 | Kohler KDW 1404 | Linz E1S13SB/4 | 1300*700*1000 | 340 | эл | диз | 55 | 2,5 | 22 | вод. | 1500 | комп | мех | 3 | 50 | откр
| GP11A/KW | 11(8,8) | 10(8) | 6366.4 | 6539.4 | 302.75 | 276.8 | Kohler KDW 1404 | Mecc ECP3-1L/4 | 1300*700*1000 | 350 | эл | диз | 55 | 2,5 | 22 | вод. | 1500 | элек | мех | 3 | 50 | откр
| GP16A/DW-C | 13,1(10,5) | 12,5(10) | 7940.7 | 8096.4 | 311.4 | 337.35 | Deutz F2M2011 | Linz E1S13ME/4 | 1500*700*1020 | 455 | эл | диз | 60 | 2,7 | 22.2222 | масл. | 1500 | комп | мех | 3 | 50 | откр
| GP16A/DW | 13,1(10,5) | 12,5(10) | 8044.5 | 8165.6 | 311.4 | 337.35 | Deutz F2M2011 | Mecc ECP3-2L/4 | 1500*700*1020 | 497 | эл | диз | 60 | 2,7 | 22.2222 | масл. | 1500 | элек | мех | 3 | 50 | откр
| GP16A/PW-C | 14,5(11,6) | 13,1(10,5) | 6920 | 7093 | 311.4 | 276.8 | Perkins 403A-15G1 | Linz E1S13ME/4 | 1500*700*1020 | 475 | эл | диз | 60 | 2,8 | 21.4286 | вод. | 1500 | комп | мех | 3 | 50 | откр
| GP16A/PW | 14,5(11,6) | 13,1(10,5) | 7041.1 | 7214.1 | 311.4 | 276.8 | Perkins 403A-15G1 | Linz E1X13MF/4 | 1500*700*1020 | 490 | эл | диз | 60 | 2,8 | 21.4286 | вод. | 1500 | элек | мех | 3 | 50 | откр
| GP16A/YW-C | 15(12) | 13,7(11) | 7508.2 | 7681.2 | 311.4 | 276.8 | Yanmar 3TNV88 | Linz E1S13ME/4 | 1500*700*1020 | 465 | эл | диз | 60 | 2,8 | 21.4286 | вод. | 1500 | комп | мех | 3 | 50 | откр
| GP16A/YW | 15(12) | 13,7(11) | 7577.4 | 7750.4 | 311.4 | 276.8 | Yanmar 3TNV88 | Mecc ECP3-2L/4 | 1500*700*1020 | 465 | эл | диз | 60 | 2,8 | 21.4286 | вод. | 1500 | элек | мех | 3 | 50 | откр
| GP18A/KW-C | 16,6(13,3) | 15,1(12) | 6885.4 | 7058.4 | 311.4 | 276.8 | Kohler KDW1603 | Linz E1S13ME/4 | 1500*700*1020 | 395 | эл | диз | 60 | 3,1 | 19.3548 | вод. | 1500 | комп | мех | 3 | 50 | откр
| GP18A/KW | 16,6(13,3) | 15,1(12) | 7006.5 | 7179.5 | 311.4 | 276.8 | Kohler KDW1603 | Mecc ECP3-3L/4 | 1500*700*1020 | 475 | эл | диз | 60 | 3,1 | 19.3548 | вод. | 1500 | элек | мех | 3 | 50 | откр
| GP18A/PW-C | 16,5(13,2) | 15(12) | 7179.5 | 7439 | 311.4 | 276.8 | Perkins 403A-15G2 | Linz E1S13ME/4 | 1500*700*1020 | 420 | эл | диз | 60 | 3,1 | 19.3548 | вод. | 1500 | комп | мех | 3 | 50 | откр
| GP18A/PW | 16,5(13,2) | 15(12) | 7283.3 | 7542.8 | 311.4 | 276.8 | Perkins 403A-15G2 | Linz E1X13MF/4 | 1500*700*1020 | 490 | эл | диз | 60 | 3,1 | 19.3548 | вод. | 1500 | элек | мех | 3 | 50 | откр
| GP22A/YW-C | 21(16,8) | 19(15,2) | 8148.3 | 8338.6 | 346 | 276.8 | Yanmar 4TNV88 | Linz E1S13MF/4 | 1500*700*1020 | 500 | эл | диз | 60 | 3,7 | 16.2162 | вод. | 1500 | комп | мех | 3 | 50 | откр
| GP22A/YW | 21(16,8) | 19(15,2) | 8442.4 | 8632.7 | 346 | 276.8 | Yanmar 4TNV88 | Mecc ECP28-M/4 | 1500*700*1020 | 470 | эл | диз | 60 | 3,7 | 16.2162 | вод. | 1500 | элек | мех | 3 | 50 | откр
| GP22 A/B-N | 22(17,6) | 20(16) | 6781.6 | 6920 | 346 | 276.8 | Baudouin 4M06G25/5 | Mecc ECP28-M/4 | 1750*700*1100 | 560 | эл | диз | 70 | 4,5 | 15.5556 | вод. | 1500 | элек | элек | 3 | 50 | откр
| GP22A/KW-C | 22(17,6) | 20(16) | 7231.4 | 7404.4 | 346 | 276.8 | Kohler KDI1903 | Linz E1S13MF/4 | 1500*700*1020 | 465 | эл | диз | 60 | 3,5 | 17.1429 | вод. | 1500 | комп | мех | 3 | 50 | откр
| GP22A/KW | 22(17,6) | 20(16) | 7525.5 | 7698.5 | 346 | 276.8 | Kohler KDI1903 | Mecc ECP28-M/4 | 1500*700*1020 | 520 | эл | диз | 60 | 3,5 | 17.1429 | вод. | 1500 | элек | мех | 3 | 50 | откр
| GP22A/PW-N-C | 22(17,6) | 20(16) | 7733.1 | 7888.8 | 346 | 276.8 | Perkins 404A-22G1 | Linz E1S13MF/4 | 1500*700*1020 | 470 | эл | диз | 60 | 4 | 15 | вод. | 1500 | комп | мех | 3 | 50 | откр
| GP22A/PW-C | 22(17,6) | 20(16) | 7975.3 | 8131 | 346 | 276.8 | Perkins 404D-22G | Linz E1S13MF/4 | 1500*700*1020 | 530 | эл | диз | 60 | 4 | 15 | вод. | 1500 | комп | мех | 3 | 50 | откр
| GP22A/PW-N | 22(17,6) | 20(16) | 8027.2 | 8182.9 | 346 | 276.8 | Perkins 404A-22G1 | Linz SLT18MD/4 | 1500*700*1020 | 560 | эл | диз | 60 | 4 | 15 | вод. | 1500 | элек | мех | 3 | 50 | откр
| GP22A/PW | 22(17,6) | 20(16) | 8269.4 | 8425.1 | 346 | 276.8 | Perkins 404D-22G | Linz SLT18MD/4 | 1500*700*1020 | 560 | эл | диз | 60 | 4 | 15 | вод. | 1500 | элек | мех | 3 | 50 | откр
| GP22A/DW-C | 22(17,6) | 20(16) | 8546.2 | 8701.9 | 346 | 337.35 | Deutz F3M2011 | Linz E1S13MF/4 | 1500*700*1020 | 515 | эл | диз | 60 | 3,9 | 15.3846 | масл. | 1500 | комп | мех | 3 | 50 | откр
| GP22A/DW | 22(17,6) | 20(16) | 8840.3 | 8996 | 346 | 337.35 | Deutz F3M2011 | Mecc ECP28-M/4 | 1500*700*1020 | 565 | эл | диз | 60 | 3,9 | 15.3846 | масл. | 1500 | элек | мех | 3 | 50 | откр
| GP30A/C-N | 28(22,4) | 25(20) | 8823 | 8944.1 | 346 | 276.8 | Cummins X2.5G2 | Mecc ECP28-2L/4 | 1750*700*1100 | 600 | эл | диз | - | - | - | вод. | 1500 | элек | элек | 3 | 50 | откр
| GP30A/KW | 28,6(22,9) | 26(20,8) | 8580.8 | 8632.7 | 346 | 276.8 | Kohler KDI2504M | Mecc ECP28-VL/4 | 1750*700*1020 | 565 | эл | диз | 70 | 4,7 | 14.8936 | вод. | 1500 | элек | мех | 3 | 50 | откр
| GP33 A/B-N | 33(26,4) | 30(24) | 7352.5 | 7456.3 | 380.6 | 276.8 | Baudouin 4M06G35/5 | Mecc ECP28-VL/4 | 1750*700*1100 | 720 | эл | диз | 70 | 5,6 | 12.5 | вод. | 1500 | элек | элек | 3 | 50 | откр
| GP33A/I-N | 33(26,4) | 30(24) | 8926.8 | 9065.2 | 380.6 | 276.8 | Iveco M80313AM1P | Mecc ECP28-VL/4 | 1750*700*1100 | 685 | эл | диз | 70 | 5,5 | 12.7273 | вод. | 1500 | элек | элек | 3 | 50 | откр
| GP33A/Y | 33(26,4) | 30(24) | 8996 | 9117.1 | 380.6 | 276.8 | Yanmar 4TNV98 | Mecc ECP28-VL/4 | 1750*700*1100 | 570 | эл | диз | 70 | 5,2 | 13.4615 | вод. | 1500 | элек | мех | 3 | 50 | откр
| GP33A/K-N | 33(26,4) | 30(24) | 9065.2 | 9203.6 | 380.6 | 276.8 | Kohler KDI2504 TM-30 | Mecc ECP28-VL/4 | 1750*700*1020 | 640 | эл | диз | 70 | 5,9 | 11.8644 | вод. | 1500 | элек | мех | 3 | 50 | откр
| GP33A/D | 33(26,4) | 30(24) | 9549.6 | 9705.3 | 380.6 | 337.35 | Deutz F4M 2011 | Mecc ECP28-VL/4 | 1750*700*1125 | 620 | эл | диз | 70 | 5,4 | 12.963 | масл. | 1500 | элек | мех | 3 | 50 | откр
| GP33A/C-N | 33(26,4) | 30(24) | 9566.9 | 9705.3 | 380.6 | 276.8 | Cummins X3.3G1 | Mecc ECP28-VL/4 | 1750*700*1100 | 680 | эл | диз | - | - | - | вод. | 1500 | элек | элек | 3 | 50 | откр
| GP33A/P-N | 33(26,4) | 30(24) | 9653.4 | 9809.1 | 380.6 | 276.8 | Perkins 1103A-33G | Linz PRO18SC/4 | 1750*700*1100 | 685 | эл | диз | 70 | 5,4 | 12.963 | вод. | 1500 | элек | мех | 3 | 50 | откр
| GP44 A/B-N | 44(35,2) | 40(32) | 7923.4 | 8044.5 | 467.1 | 276.8 | Baudouin 4M06G44/5 | Mecc ECP32-2S/4 | 1750*700*1100 | 790 | эл | диз | 70 | 6,8 | 10.2941 | вод. | 1500 | элек | элек | 3 | 50 | откр
| GP44A/I | 44(35,2) | 40(32) | 10224.3 | 10380 | 467.1 | 276.8 | Iveco N45AM1A | Mecc ECP28-VL/4 | 1750*700*1100 | 765 | эл | диз | 70 | 8,7 | 8.046 | вод. | 1500 | элек | мех | 3 | 50 | откр
| GP44A/D | 44(35,2) | 40(32) | 10570.3 | 10743.3 | 467.1 | 337.35 | Deutz BF4M 2011 | Mecc ECP32-2S/4 | 1750*700*1100 | 695 | эл | диз | 70 | 7,1 | 9.8592 | масл. | 1500 | элек | мех | 3 | 50 | откр
| GP44A/K-N | 46(36,8) | 42(33,6) | 9722.6 | 9861 | 467.1 | 276.8 | Kohler KDI2504 TM-40 | Mecc ECP32-2S/4 | 1750*700*1020 | 645 | эл | диз | 70 | 7,5 | 9.3333 | вод. | 1500 | элек | мех | 3 | 50 | откр
| GP44A/Y | 46,2(37) | 42(33,6) | 10120.5 | 10258.9 | 467.1 | 276.8 | Yanmar 4TNV98T | Mecc ECP32-2S/4 | 1750*700*1100 | 630 | эл | диз | 70 | 7 | 10 | вод. | 1500 | элек | мех | 3 | 50 | откр
| GP44A/P-N | 46(36,8) | 42(33,6) | 10553 | 10726 | 467.1 | 276.8 | Perkins 1103A-33TG1 | Linz PRO18ME/4 | 1750*700*1100 | 735 | эл | диз | 70 | 8,2 | 8.5366 | вод. | 1500 | элек | мех | 3 | 50 | откр
| GP50 A/B-N | 50(40) | 45(36) | 8528.9 | 8598.1 | 467.1 | 276.8 | Baudouin 4M06G50/5 | Mecc ECP32-2S/4 | 1750*700*1100 | 820 | эл | диз | 70 | 8 | 8.75 | вод. | 1500 | элек | элек | 3 | 50 | откр
| GP50A/P-N | 50(40) | 45(36) | 10829.8 | 10933.6 | 588.2 | 276.8 | Perkins 1103A-33TG1 | Linz PRO18LF/4 | 1750*700*1100 | 770 | эл | диз | 70 | 8,2 | 8.5366 | вод. | 1500 | элек | мех | 3 | 50 | откр
| GP55 A/B-N | 55(44) | 50(40) | 9047.9 | 9117.1 | 588.2 | 276.8 | Baudouin 4M06G55/5 | Mecc ECP32-1M/4 | 1750*700*1100 | 900 | эл | диз | 70 | 8,4 | 8.3333 | вод. | 1500 | элек | элек | 3 | 50 | откр
| GP55A/I-N | 55(44) | 50(40) | 10587.6 | 10656.8 | 588.2 | 276.8 | Iveco N45AM2 | Mecc ECP32-1M/4 | 1750*700*1300 | 810 | эл | диз | 70 | 9,8 | 7.1429 | вод. | 1500 | элек | мех | 3 | 50 | откр
| GP55A/C-N | 55(44) | 50(40) | 13649.7 | 13736.2 | 588.2 | 276.8 | Cummins 4BTAA3.3G13 | Mecc ECP32-1M/4 | 1750*700*1100 | 830 | эл | диз | - | - | - | вод. | 1500 | элек | элек | 3 | 50 | откр
| GP66A/D | 65(52) | 59(47,2) | 12473.3 | 12542.5 | 588.2 | 337.35 | Deutz BF4M 2011C | Mecc ECP32-2M/4 | 2100*870*1300 | 785 | эл | диз | 100 | 10,1 | 9.901 | вод. | 1500 | элек | мех | 3 | 50 | откр
| GP66 A/B | 66(52,8) | 60(48) | 10587.6 | 10656.8 | 588.2 | 276.8 | Baudouin 4M11G70/5 | Mecc ECP32-2M/4 | 2260*1000*1500 | 1100 | эл | диз | 100 | 11 | 9.0909 | вод. | 1500 | элек | элек | 3 | 50 | откр
| GP66A/I | 66(52,8) | 60(48) | 11815.9 | 11902.4 | 588.2 | 276.8 | Iveco N45SM1A | Mecc ECP32-2M/4 | 2100*870*1300 | 865 | эл | диз | 100 | 10,2 | 9.8039 | вод. | 1500 | элек | мех | 3 | 50 | откр
| GP66A/P-N | 66(52,8) | 60(48) | 12213.8 | 12283 | 588.2 | 276.8 | Perkins 1103A-33TG2 | Linz PRO18LG/4 | 2100*870*1300 | 840 | эл | диз | 100 | 10,4 | 9.6154 | вод. | 1500 | элек | мех | 3 | 50 | откр
| GP66A/K-N | 68(54,4) | 62(49,6) | 11556.4 | 14999.1 | 588.2 | 276.8 | Kohler KDI3404 TM | Mecc ECP32-2M/4 | 2100*900*1300 | 910 | эл | диз | 100 | 11,3 | 8.8496 | вод. | 1500 | элек | мех | 3 | 50 | откр
| GP66A/C-N | 66(52,8) | 62(49,6) | 14064.9 | 14168.7 | 588.2 | 276.8 | Cummins 4BTAA3.3G13 | Mecc ECP32-2M/4 | 2100*870*1300 | 910 | эл | диз | - | - | - | вод. | 1500 | элек | элек | 3 | 50 | откр
| GP84A/I-N | 83(66,4) | 75(60) | 12646.3 | 12732.8 | 830.4 | 276.8 | Iveco N45SM3 | Mecc ECP32-1L/4 | 2100*900*1300 | 1090 | эл | диз | 100 | 15,4 | 6.4935 | вод. | 1500 | элек | мех | 3 | 50 | откр
| GP84A/D | 81(64,8) | 75(60) | 15379.7 | 15500.8 | 830.4 | 743.9 | Deutz BF4M 2012C | Mecc ECP32-1L/4 | 2100*870*1300 | 1030 | эл | диз | 100 | 12,2 | 8.1967 | вод. | 1500 | элек | мех | 3 | 50 | откр
| GP88 A/B | 88(70,4) | 80(64) | 11504.5 | 11573.7 | 830.4 | 276.8 | Baudouin 4M11G90/5 | Mecc ECP32-2L/4 | 2260*1000*1500 | 1100 | эл | диз | 100 | 13,3 | 7.5188 | вод. | 1500 | элек | элек | 3 | 50 | откр
| GP88A/I-N | 88(70,4) | 80(64) | 12784.7 | 12871.2 | 830.4 | 276.8 | Iveco N45SM3 | Mecc ECP32-2L/4 | 2100*900*1300 | 945 | эл | диз | 100 | 15,4 | 6.4935 | вод. | 1500 | элек | мех | 3 | 50 | откр
| GP88A/P-N | 88(70,4) | 80(64) | 13874.6 | 13961.1 | 830.4 | 276.8 | Perkins 1104A-44TG2 | Linz PRO22SC/4 | 2100*900*1300 | 940 | эл | диз | 100 | 14 | 7.1429 | вод. | 1500 | элек | мех | 3 | 50 | откр
| GP88A/C-N | 88(70,4) | 80(64) | 16192.8 | 16158.2 | 830.4 | 276.8 | Cummins 6BTA5.9G5 | Mecc ECP32-2L/4 | 2260*1000*1400 | 1300 | эл | диз | - | - | - | вод. | 1500 | элек | элек | 3 | 50 | откр
| GP95A/V | 93(74,4) | 85(68) | 16642.6 | 16781 | 830.4 | 743.9 | Volvo TAD 530 GE | Mecc ECP34-1S/4 | 2100*870*1300 | 1090 | эл | диз | 100 | 14,8 | 6.7568 | вод. | 1500 | элек | мех | 3 | 50 | откр
| GP110 A/B | 110(88) | 100(80) | 12940.4 | 13026.9 | 1003.4 | 276.8 | Baudouin 4M11G120/5 | Mecc ECP34-2S/4 | 2260*1000*1500 | 1300 | эл | диз | 100 | 17,4 | 5.7471 | вод. | 1500 | элек | элек | 3 | 50 | откр
| GP110A/I | 110(88) | 100(80) | 14428.2 | 14532 | 1003.4 | 276.8 | Iveco N45TM2A | Mecc ECP34-2S/4 | 2100*900*1300 | 1060 | эл | диз | 100 | 16,2 | 6.1728 | вод. | 1500 | элек | мех | 3 | 50 | откр
| GP110A/P | 110(88) | 100(80) | 15708.4 | 15812.2 | 1003.4 | 276.8 | Perkins 1104C-44TAG2 | Linz PRO22SD/4 | 2100*870*1400 | 1115 | эл | диз | 100 | 17,1 | 5.848 | вод. | 1500 | элек | элек | 3 | 50 | откр
| GP110A/C-N | 110(88) | 100(80) | 16469.6 | 16608 | 1003.4 | 276.8 | Cummins 6BTA5.9G5 | Mecc ECP34-2S/4 | 2260*1000*1500 | 1350 | эл | диз | - | - | - | вод. | 1500 | элек | элек | 3 | 50 | откр
| GP110A/V | 110(88) | 100(80) | 17230.8 | 17386.5 | 1003.4 | 743.9 | Volvo TAD 531 GE | Mecc ECP34-2S/4 | 2100*870*1300 | 1170 | эл | диз | 100 | 17,1 | 5.848 | вод. | 1500 | элек | мех | 3 | 50 | откр
| GP110A/D | 112(89,6) | 105(84) | 16884.8 | 16902.1 | 1003.4 | 743.9 | Deutz BF4M 1013EC | Mecc ECP34-2S/4 | 2100*870*1300 | 1200 | эл | диз | 100 | 17,3 | 5.7803 | вод. | 1500 | элек | мех | 3 | 50 | откр
| GP135A/I-N | 132(105) | 120(96) | 15483.5 | 15552.7 | 1107.2 | 276.8 | Iveco N45TM3 | Mecc ECP34-1M/4 | 2100*900*1300 | 1135 | эл | диз | 100 | 21,6 | 4.6296 | вод. | 1500 | элек | мех | 3 | 50 | откр
| GP140A/I-N | 138(110) | 125(100) | 17196.2 | 17300 | 1107.2 | 276.8 | Iveco N67SM1 | Mecc ECP34-1M/4 | 2500*1100*1400 | 1380 | эл | диз | 125 | 23,2 | 5.3879 | вод. | 1500 | элек | мех | 3 | 50 | откр
| GP145A/D | 143(114) | 130(104) | 19445.2 | 19341.4 | 1107.2 | 743.9 | Deutz BF4M 1013FC | Mecc ECP34-2M/4 | 2500*1000*1400 | 1280 | эл | диз | 125 | 20,8 | 6.0096 | вод. | 1500 | элек | элек | 3 | 50 | откр
| GP145A/V | 143(114) | 130(104) | 20033.4 | 20189.1 | 1107.2 | 743.9 | Volvo TAD 532 GE | Mecc ECP34-2M/4 | 2500*1000*1400 | 1310 | эл | диз | 125 | 21,9 | 5.7078 | вод. | 1500 | элек | элек | 3 | 50 | откр
| GP145A/C-N | 145(116) | 132(105) | 19272.2 | 19410.6 | 1107.2 | 276.8 | Cummins 6BTAA5.9G6 | Mecc ECP34-2M/4 | 2260*1000*1550 | 1400 | эл | диз | - | - | - | вод. | 1500 | элек | элек | 3 | 50 | откр
| GP145 A/B | 150(120) | 135(108) | 15725.7 | 15812.2 | 1107.2 | 276.8 | Baudouin 6M11G150/5 | Mecc ECP34-2M/4 | 2500*1000*1400 | 1400 | эл | диз | 125 | 23,1 | 5.4113 | вод. | 1500 | элек | элек | 3 | 50 | откр
| GP145A/P-N | 150(120) | 135(108) | 20379.4 | 20552.4 | 1107.2 | 276.8 | Perkins 1106A-70TG1 | Linz PRO22ME/4 | 2500*1000*1400 | 1390 | эл | диз | 125 | 22,7 | 5.5066 | вод. | 1500 | элек | мех | 3 | 50 | откр
| GP165 A/B | 165(132) | 150(120) | 16763.7 | 16884.8 | 1297.5 | 276.8 | Baudouin 6M11G165/5 | Mecc ECP34-1L/4 | 2500*1000*1400 | 1480 | эл | диз | 125 | 24,5 | 5.102 | вод. | 1500 | элек | элек | 3 | 50 | откр
| GP165A/I-N | 165(132) | 150(120) | 17836.3 | 17957.4 | 1297.5 | 276.8 | Iveco N67TM4 | Mecc ECP34-1L/4 | 2500*1000*1400 | 1350 | эл | диз | 125 | 29,4 | 4.2517 | вод. | 1500 | элек | мех | 3 | 50 | откр
| GP165A/DO-N | 165(132) | 150(120) | 18787.8 | 18926.2 | 1297.5 | 276.8 | Doosan DP086TA | Mecc ECP34-1L/4 | 2500*1000*1400 | 1520 | эл | диз | 125 | 25,5 | 4.902 | вод. | 1500 | элек | элек | 3 | 50 | откр
| GP165A/D | 165(132) | 150(120) | 21244.4 | 21175.2 | 1297.5 | 743.9 | Deutz BF6M 1013EC | Mecc ECP34-1L/4 | 2500*1000*1400 | 1540 | эл | диз | 125 | 23,7 | 5.2743 | вод. | 1500 | элек | мех | 3 | 50 | откр
| GP165A/C | 165(132) | 150(120) | 21330.9 | 21503.9 | 1297.5 | 276.8 | Cummins 6BTAA5.9G7 | Mecc ECP34-1L/4 | 2500*1000*1550 | 1450 | эл | диз | - | - | - | вод. | 1500 | элек | элек | 3 | 50 | откр
| GP165A/P-N | 165(132) | 150(120) | 22074.8 | 22213.2 | 1297.5 | 276.8 | Perkins 1106A-70TAG2 | Linz PRO22MF/4 | 2500*1000*1400 | 1480 | эл | диз | 125 | 24,7 | 5.0607 | вод. | 1500 | элек | мех | 3 | 50 | откр
| GP165A/V | 165(132) | 150(120) | 22351.6 | 22524.6 | 1297.5 | 743.9 | Volvo TAD 731 GE | Mecc ECP34-1L/4 | 2500*1000*1400 | 1545 | эл | диз | 125 | 26,3 | 4.7529 | вод. | 1500 | элек | мех | 3 | 50 | откр
| GP176A/I-N | 176(140) | 160(128) | 17940.1 | 18061.2 | 1297.5 | 276.8 | Iveco N67TM4 | Mecc ECP34-2L/4 | 2500*1000*1400 | 1450 | эл | диз | 125 | 29,4 | 4.2517 | вод. | 1500 | элек | мех | 3 | 50 | откр
| GP176A/D | 172(137) | 160(128) | 21313.6 | 21279 | 1297.5 | 743.9 | Deutz BF6M 1013EC | Mecc ECP34-2L/4 | 2500*1000*1400 | 1580 | эл | диз | 125 | 25,6 | 4.8828 | вод. | 1500 | элек | мех | 3 | 50 | откр
| GP190A/I-N | 187(149) | 170(136) | 18545.6 | 18666.7 | 1297.5 | 276.8 | Iveco N67TM4 | Mecc ECO38-1S/4 | 2500*1000*1400 | 1450 | эл | диз | 125 | 29,4 | 4.2517 | вод. | 1500 | элек | мех | 3 | 50 | откр
| GP198A/P-N | 198(158) | 180(144) | 24825.5 | 25379.1 | 1505.1 | 276.8 | Perkins 1106A-70TAG3 | Linz PRO28SA/4 | 2850*1000*1400 | 1540 | эл | диз | 140 | 31,8 | 4.4025 | вод. | 1500 | элек | мех | 3 | 50 | откр
| GP198A/D | 198(158) | 180(144) | 25344.5 | 25967.3 | 1505.1 | 743.9 | Deutz BF6M1013FCG2 | Mecc ECO38-1S/4 | 2850*1000*1650 | 1580 | эл | диз | 140 | 31,2 | 4.4872 | вод. | 1500 | элек | элек | 3 | 50 | откр
| GP198A/V | 198(158) | 180(144) | 26953.4 | 27593.5 | 1505.1 | 743.9 | Volvo TAD 732 GE | Mecc ECO38-1S/4 | 2850*1000*1400 | 1785 | эл | диз | 140 | 31,4 | 4.4586 | вод. | 1500 | элек | элек | 3 | 50 | откр
| GP220 A/B | 220(176) | 200(160) | 22109.4 | 21953.7 | 1505.1 | 276.8 | Baudouin 6M16G220/5 | Mecc ECO38-2S/4 | 3300*1100*1700 | 2000 | эл | диз | 140 | 31,6 | 4.4304 | вод. | 1500 | элек | элек | 3 | 50 | откр
| GP220A/I-N | 220(176) | 200(160) | 22438.1 | 22714.9 | 1505.1 | 276.8 | Iveco N67TM7 | Mecc ECO38-2S/4 | 2850*1000*1500 | 1500 | эл | диз | 140 | 37,3 | 3.7534 | вод. | 1500 | элек | мех | 3 | 50 | откр
| GP220A/DO | 220(176) | 200(160) | 23614.5 | 23891.3 | 1505.1 | 276.8 | Doosan P086TI | Mecc ECO38-2S/4 | 2850*1000*1400 | 1650 | эл | диз | 140 | 31,7 | 4.4164 | вод. | 1500 | элек | элек | 3 | 50 | откр
| GP220A/P-N | 220(176) | 200(160) | 27126.4 | 27472.4 | 1505.1 | 276.8 | Perkins 1106A-70TAG4 | Linz PRO28SB/4 | 2850*1000*1650 | 1590 | эл | диз | 140 | 34,7 | 4.0346 | вод. | 1500 | элек | элек | 3 | 50 | откр
| GP220A/D | 220(176) | 200(160) | 27282.1 | 27576.2 | 1505.1 | 743.9 | Deutz BF6M 1013FCG3 | Mecc ECO38-2S/4 | 2850*1000*1650 | 1700 | эл | диз | 140 | 35,8 | 3.9106 | вод. | 1500 | элек | элек | 3 | 50 | откр
| GP220A/V | 220(176) | 200(160) | 28700.7 | 28994.8 | 1505.1 | 743.9 | Volvo TAD 733 GE | Mecc ECO38-2S/4 | 2850*1000*1400 | 1825 | эл | диз | 140 | 34,6 | 4.0462 | вод. | 1500 | элек | элек | 3 | 50 | откр
| GP220A/C | 220(176) | 200(160) | 32074.2 | 32402.9 | 1505.1 | 276.8 | Cummins QSB7G5 | Mecc ECO38-2S/4 | 2850*1000*1600 | 1650 | эл | диз | - | - | - | вод. | 1500 | элек | элек | 3 | 50 | откр
| GP250 A/B | 250(200) | 225(180) | 24496.8 | 24341.1 | 1591.6 | 276.8 | Baudouin 6M16G250/5 | Mecc ECO38-3S/4 | 3300*1100*1700 | 2200 | эл | диз | 150 | 37,5 | 4 | вод. | 1500 | элек | элек | 3 | 50 | откр
| GP250A/DO-N | 248(198) | 225(180) | 26261.4 | 26105.7 | 1591.6 | 276.8 | Doosan DP086LA | Mecc ECO38-3S/4 | 2850*1000*1650 | 1700 | эл | диз | 140 | 36,8 | 3.8043 | вод. | 1500 | элек | элек | 3 | 50 | откр
| GP250A/P-N | 250(200) | 225(180) | 33908 | 33942.6 | 1591.6 | 276.8 | Perkins 1206A-E70TTAG2 | Mecc ECO38-3S/4 | 3000*1100*1500 | 1880 | эл | диз | 150 | 38 | 3.9474 | вод. | 1500 | элек | элек | 3 | 50 | откр
| GP280 A/B | 275(220) | 250(200) | 25915.4 | 25759.7 | 1591.6 | 276.8 | Baudouin 6M16G275/5 | Mecc ECO38-1L/4 | 3300*1100*1700 | 2300 | эл | диз | 150 | 42,2 | 3.5545 | вод. | 1500 | элек | элек | 3 | 50 | откр
| GP280A/I-N | 275(220) | 250(200) | 29911.7 | 29738.7 | 1591.6 | 276.8 | Iveco N67TE8P | Mecc ECO38-1L/4 | 2850*1000*1500 | 1800 | эл | диз | 140 | 41,2 | 3.3981 | вод. | 1500 | элек | элек | 3 | 50 | откр
| GP280A/V | 275(220) | 250(200) | 31209.2 | 31157.3 | 1591.6 | 276.8 | Volvo TAD 840 GE | Mecc ECO38-1L/4 | 3000*1100*1650 | 1820 | эл | диз | 150 | 42,9 | 3.4965 | вод. | 1500 | элек | элек | 3 | 50 | откр
| GP280A/D | 275(220) | 250(200) | 32697 | 32541.3 | 1591.6 | 276.8 | Deutz TCD2013L06-4V | Mecc ECO38-1L/4 | 3000*1100*1650 | 2050 | эл | диз | 150 | 41,6 | 3.6058 | вод. | 1500 | элек | элек | 3 | 50 | откр
| GP280A/V | 275(220) | 250(200) | 33008.4 | 32956.5 | 1591.6 | 276.8 | Volvo TAD 734 GE | Mecc ECO38-1L/4 | 3000*1100*1650 | 2000 | эл | диз | 150 | 42,9 | 3.4965 | вод. | 1500 | элек | элек | 3 | 50 | откр
| GP280A/P-N | 275(220) | 250(200) | 35361.2 | 35395.8 | 1591.6 | 276.8 | Perkins 1206A-E70TTAG3 | Mecc ECO38-1L/4 | 3000*1100*1500 | 2160 | эл | диз | 150 | 41,5 | 3.6145 | вод. | 1500 | элек | элек | 3 | 50 | откр
| GP280A/S-N | 275(220) | 250(200) | 35447.7 | 35395.8 | 1591.6 | 276.8 | Scania DC09 072A 0211 | Mecc ECO38-1L/4 | 3000*1100*1750 | 1950 | эл | диз | 150 | 39 | 3.8462 | вод. | 1500 | элек | элек | 3 | 50 | откр
| GP330 A/B | 330(264) | 300(240) | 30326.9 | 30153.9 | 2318.2 | 276.8 | Baudouin 6M16G350/5 | Mecc ECO38-2L/4 | 3300*1100*1700 | 2630 | эл | диз | 193 | 48,9 | 3.9468 | вод. | 1500 | элек | элек | 3 | 50 | откр
| GP330A/C-N | 330(264) | 300(240) | 35430.4 | 35274.7 | 2318.2 | 276.8 | Cummins 6LTAA9.5G1 | Mecc ECO38-2L/4 | 3000*1100*1900 | 2250 | эл | диз | - | - | - | вод. | 1500 | элек | элек | 3 | 50 | откр
| GP330A/DO-N | 330(264) | 300(240) | 32835.4 | 32679.7 | 2318.2 | 276.8 | Doosan P126TI II | Mecc ECO38-2L/4 | 3000*1100*1650 | 1750 | эл | диз | 150 | 47 | 3.1915 | вод. | 1500 | элек | элек | 3 | 50 | откр
| GP330A/I-N | 330(264) | 300(240) | 36070.5 | 35914.8 | 2318.2 | 276.8 | Iveco CURSOR 87TE4 | Mecc ECO38-2L/4 | 3000*1100*1850 | 2550 | эл | диз | 150 | 52,6 | 2.8517 | вод. | 1500 | элек | элек | 3 | 50 | откр
| GP330A/S-N | 330(264) | 300(240) | 37575.6 | 37575.6 | 2318.2 | 743.9 | Scania DC13 072A 0211 | Mecc ECO38-2L/4 | 3000*1100*1750 | 2050 | эл | диз | 150 | 45 | 3.3333 | вод. | 1500 | элек | элек | 3 | 50 | откр
| GP330A/V | 330(264) | 300(240) | 41277.8 | 41277.8 | 2318.2 | 276.8 | Volvo TAD 1341 GE | Mecc ECO38-2L/4 | 3200*1100*1900 | 2680 | эл | диз | 188 | 46 | 4.087 | вод. | 1500 | элек | элек | 3 | 50 | откр
| GP330A/P-N | 330(264) | 300(240) | 46242.9 | 46104.5 | 2318.2 | 276.8 | Perkins 1506A-E88TAG5 | Mecc ECO38-2L/4 | 3000*1100*1700 | 2630 | эл | диз | 290 | 48,5 | 5.9794 | вод. | 1500 | элек | элек | 3 | 50 | откр
| GP330A/D | 330(264) | 300(240) | 47004.1 | 46848.4 | 2318.2 | 276.8 | Deutz BF6M 1015C-G1 | Mecc ECO38-2L/4 | 3200*1100*2200 | 2180 | эл | диз | 290 | 48,2 | 6.0166 | вод. | 1500 | элек | элек | 3 | 50 | откр
| GP350A/V | 347(277) | 315(252) | 42212 | 42160.1 | 2318.2 | 276.8 | Volvo TAD 1341 GE | Mecc ECO38-3L/4 | 3200*1100*1900 | 2820 | эл | диз | 188 | 48 | 3.9167 | вод. | 1500 | элек | элек | 3 | 50 | откр
| GP360A/DO-N | 352(281) | 320(256) | 36122.4 | 35966.7 | 2318.2 | 276.8 | Doosan DP126LA | Mecc ECO38-3L/4 | 3200*1300*1700 | 2560 | эл | диз | 290 | 51,1 | 5.6751 | вод. | 1500 | элек | элек | 3 | 50 | откр
| GP385 A/B | 385(308) | 350(280) | 35395.8 | 35240.1 | 2318.2 | 276.8 | Baudouin 6M21G385/5 | Mecc ECO38-3L/4 | 3200*1300*2100 | 3400 | эл | диз | 193 | 63,5 | 3.0394 | вод. | 1500 | элек | элек | 3 | 50 | откр
| GP385A/S-N | 385(308) | 350(280) | 38596.3 | 38544.4 | 2318.2 | 743.9 | Scania DC13 072A 0211 | Mecc ECO38-3L/4 | 3300*1100*1750 | 2840 | эл | диз | 170 | 54 | 3.1481 | вод. | 1500 | элек | элек | 3 | 50 | откр
| GP385A/DO-N | 385(308) | 350(280) | 38769.3 | 38596.3 | 2318.2 | 276.8 | Doosan DP126LB | Mecc ECO38-3L/4 | 3200*1300*1700 | 2560 | эл | диз | 290 | 57,1 | 5.0788 | вод. | 1500 | элек | элек | 3 | 50 | откр
| GP385A/I | 385(308) | 350(280) | 41087.5 | 40931.8 | 2318.2 | 276.8 | Iveco CURSOR 13TE2A | Mecc ECO38-3L/4 | 3300*1100*2100 | 2970 | эл | диз | 188 | 57,3 | 3.281 | вод. | 1500 | элек | элек | 3 | 50 | откр
| GP385A/V | 385(308) | 350(280) | 44218.8 | 44166.9 | 2318.2 | 276.8 | Volvo TAD 1342 GE | Mecc ECO38-3L/4 | 3200*1100*1900 | 2820 | эл | диз | 188 | 54 | 3.4815 | вод. | 1500 | элек | элек | 3 | 50 | откр
| GP385A/D | 385(308) | 350(280) | 48388.1 | 48232.4 | 2318.2 | 276.8 | Deutz BF6M 1015C-G2 | Mecc ECO38-3L/4 | 3200*1300*2200 | 2350 | эл | диз | 290 | 24,4 | 11.8852 | вод. | 1500 | элек | элек | 3 | 50 | откр
| GP385A/P-N | 385(308) | 350(280) | 49962.4 | 49806.7 | 2318.2 | 276.8 | Perkins 2206A-E13TAG2 | Mecc ECO38-3L/4 | 3300*1100*2100 | 2900 | эл | диз | 290 | 54 | 5.3704 | вод. | 1500 | элек | элек | 3 | 50 | откр
| GP410A/DO-N | 402(321) | 365(292) | 40395.5 | 40222.5 | 2318.2 | 276.8 | Doosan DP126LB | Mecc ECO40-1S/4 | 3200*1300*1700 | 2700 | эл | диз | 290 | 57,1 | 5.0788 | вод. | 1500 | элек | элек | 3 | 50 | откр
| GP410A/S-N | 410(328) | 373(298) | 39772.7 | 39720.8 | 2335.5 | 743.9 | Scania DC13 072A 0211 | Mecc ECO40-1S/4 | 3300*1100*1750 | 2980 | эл | диз | 170 | 54 | 3.1481 | вод. | 1500 | элек | элек | 3 | 50 | откр
| GP410A/V | 415(332) | 375(300) | 47280.9 | 47246.3 | 2335.5 | 276.8 | Volvo TAD 1343 GE | Mecc ECO40-1S/4 | 3200*1100*1900 | 3050 | эл | диз | 188 | 56,6 | 3.3216 | вод. | 1500 | элек | элек | 3 | 50 | откр
| GP440 A/B | 440(352) | 400(320) | 37765.9 | 37056.6 | 2335.5 | 276.8 | Baudouin 6M21G440/5 | Mecc ECO40-1S/4 | 3200*1300*2100 | 3400 | эл | диз | 193 | 63,5 | 3.0394 | вод. | 1500 | элек | элек | 3 | 50 | откр
| GP440A/S-N | 440(352) | 400(320) | 41623.8 | 41571.9 | 2335.5 | 743.9 | Scania DC13 072A 0212 | Mecc ECO40-1S/4 | 3300*1100*1750 | 2980 | эл | диз | 170 | 61 | 2.7869 | вод. | 1500 | элек | элек | 3 | 50 | откр
| GP440A/DO-N | 440(352) | 400(320) | 43492.2 | 43371.1 | 2335.5 | 276.8 | Doosan P158LE | Mecc ECO40-1S/4 | 3200*1300*1900 | 2340 | эл | диз | 290 | 65,1 | 4.4547 | вод. | 1500 | элек | элек | 3 | 50 | откр
| GP440A/I | 440(352) | 400(320) | 44391.8 | 44236.1 | 2335.5 | 276.8 | Iveco CURSOR 13TE3A | Mecc ECO40-1S/4 | 3400*1400*2200 | 2900 | эл | диз | 320 | 70,4 | 4.5455 | вод. | 1500 | элек | элек | 3 | 50 | откр
| GP440A/C | 440(352) | 400(320) | 45602.8 | 46018 | 2335.5 | 276.8 | Cummins QSG12G2 | Mecc ECO40-1S/4 | 3200*1400*1900 | 3650 | эл | диз | - | - | - | вод. | 1500 | элек | элек | 3 | 50 | откр
| GP440A/V | 440(352) | 400(320) | 50706.3 | 50654.4 | 2335.5 | 276.8 | Volvo TAD 1344 GE | Mecc ECO40-1S/4 | 3200*1100*1900 | 3050 | эл | диз | 188 | 63,7 | 2.9513 | вод. | 1500 | элек | элек | 3 | 50 | откр
| GP440A/P-N | 440(352) | 400(320) | 52868.8 | 52678.5 | 2335.5 | 276.8 | Perkins 2206A-E13TAG3 | Linz PRO28LG/4 | 3300*1100*2100 | 3400 | эл | диз | 290 | 62 | 4.6774 | вод. | 1500 | элек | элек | 3 | 50 | откр
| GP505 A/B | 500(400) | 450(360) | 44426.4 | 44270.7 | 2629.6 | 276.8 | Baudouin 6M21G500/5 | Mecc ECO40-2S/4 | 3200*1300*2200 | 3430 | эл | диз | 193 | 76,8 | 2.513 | вод. | 1500 | элек | элек | 3 | 50 | откр
| GP505A/S-N | 500(400) | 450(360) | 44910.8 | 44876.2 | 2629.6 | 743.9 | Scania DC13 072A 0213 | Mecc ECO40-2S/4 | 3300*1100*1750 | 3060 | эл | диз | 170 | 67 | 2.5373 | вод. | 1500 | элек | элек | 3 | 50 | откр
| GP505A/DO-N | 500(400) | 450(360) | 45723.9 | 45568.2 | 2629.6 | 743.9 | Doosan DP158LC | Mecc ECO40-2S/4 | 3200*1300*1900 | 2650 | эл | диз | 290 | 72,9 | 3.9781 | вод. | 1500 | элек | элек | 3 | 50 | откр
| GP505A/I-N | 495(396) | 450(360) | 51675.1 | 51519.4 | 2629.6 | 276.8 | Iveco CURSOR 13TE6W | Mecc ECO40-2S/4 | 3400*1400*2200 | 3130 | эл | диз | 320 | 72,5 | 4.4138 | вод. | 1500 | элек | элек | 3 | 50 | откр
| GP505A/V | 500(400) | 450(360) | 55792.5 | 55775.2 | 2629.6 | 276.8 | Volvo TAD 1345 GE | Mecc ECO40-2S/4 | 3200*1300*1900 | 3300 | эл | диз | 188 | 71 | 2.6479 | вод. | 1500 | элек | элек | 3 | 50 | откр
| GP505A/M | 500(400) | 450(360) | 58820 | 59252.5 | 2629.6 | 1038 | MTU 10V 1600 G10F | Mecc ECO40-2S/4 | 3200*1300*1900 | 3250 | эл | диз | 290 | 83,1 | 3.4898 | вод. | 1500 | элек | элек | 3 | 50 | откр
| GP505A/D | 480(384) | 450(360) | 59390.9 | 59235.2 | 2629.6 | 276.8 | Deutz BF8M 1015C-G1 | Mecc ECO40-2S/4 | 3200*1300*2200 | 2800 | эл | диз | 290 | 68,2 | 4.2522 | вод. | 1500 | элек | элек | 3 | 50 | откр
| GP505A/P | 495(396) | 450(360) | 60238.6 | 60065.6 | 2629.6 | 276.8 | Perkins 2506A-E15TAG1 | Mecc ECO40-2S/4 | 3300*1100*2200 | 3430 | эл | диз | 290 | 72 | 4.0278 | вод. | 1500 | элек | элек | 3 | 50 | откр
| GP560A/S-N | 550(440) | 500(400) | 49080.1 | 49045.5 | 2646.9 | 743.9 | Scania DC13 072A 0214 | Mecc ECO40-3S/4 | 3300*1100*1750 | 3120 | эл | диз | 170 | 72 | 2.3611 | вод. | 1500 | элек | элек | 3 | 50 | откр
| GP560A/DO-N | 550(440) | 500(400) | 50533.3 | 50446.8 | 2646.9 | 743.9 | Doosan DP158LD | Mecc ECO40-3S/4 | 3200*1300*1900 | 2720 | эл | диз | 290 | 83,4 | 3.4772 | вод. | 1500 | элек | элек | 3 | 50 | откр
| GP560 A/B | 550(440) | 500(400) | 51432.9 | 51259.9 | 2646.9 | 276.8 | Baudouin 6M26G550/5 | Mecc ECO40-3S/4 | 3400*1400*2200 | 3490 | эл | диз | 320 | 78,4 | 4.0816 | вод. | 1500 | элек | элек | 3 | 50 | откр
| GP560A/I-N | 550(440) | 500(400) | 53076.4 | 52920.7 | 2646.9 | 276.8 | Iveco CURSOR 13TE7W | Mecc ECO40-3S/4 | 3400*1400*2200 | 3190 | эл | диз | 320 | 80,2 | 3.99 | вод. | 1500 | элек | элек | 3 | 50 | откр
| GP560A/P | 550(440) | 500(400) | 61605.3 | 61449.6 | 2646.9 | 276.8 | Perkins 2506A-E15TAG2 | Mecc ECO40-3S/4 | 3300*1100*2200 | 3490 | эл | диз | 290 | 76 | 3.8158 | вод. | 1500 | элек | элек | 3 | 50 | откр
| GP560A/V | 550(440) | 500(400) | 62401.1 | 62366.5 | 2646.9 | 276.8 | Volvo TAD 1641 GE | Mecc ECO40-3S/4 | 3300*1100*2200 | 3475 | эл | диз | 193 | 77,1 | 2.5032 | вод. | 1500 | элек | элек | 3 | 50 | откр
| GP560A/D | 550(440) | 500(400) | 64079.2 | 63923.5 | 2646.9 | 276.8 | Deutz BF8M 1015CP | Mecc ECO40-3S/4 | 3200*1300*2200 | 2870 | эл | диз | 290 | 84,7 | 3.4238 | вод. | 1500 | элек | элек | 3 | 50 | откр
| GP560A/M | 550(440) | 500(400) | 65688.1 | 66120.6 | 2646.9 | 1038 | MTU 10V 1600 G20F | Mecc ECO40-3S/4 | 3200*1300*1900 | 3800 | эл | диз | 290 | 89,4 | 3.2438 | вод. | 1500 | элек | элек | 3 | 50 | откр
| GP560A/C | 550(440) | 500(400) | 69943.9 | 69788.2 | 2646.9 | 276.8 | Cummins QSX15G8 | Mecc ECO40-3S/4 | 3200*1400*1900 | 3900 | эл | диз | - | - | - | вод. | 1500 | элек | элек | 3 | 50 | откр
| GP610A/DO-N | 605(484) | 550(440) | 58577.8 | 58404.8 | 2681.5 | 743.9 | Doosan DP180LA | Mecc ECO40-1L/4 | 3400*1400*2100 | 3750 | эл | диз | 320 | 94,2 | 3.397 | вод. | 1500 | элек | элек | 3 | 50 | откр
| GP610 A/B | 605(484) | 550(440) | 63110.4 | 62954.7 | 2681.5 | 743.9 | Baudouin 6M33G660/5 | Mecc ECO40-1L/4 | 3400*1400*2200 | 4000 | эл | диз | 320 | 92,8 | 3.4483 | вод. | 1500 | элек | элек | 3 | 50 | откр
| GP610A/S-N | 605(484) | 550(440) | 63508.3 | 63456.4 | 2681.5 | 743.9 | Scania DC16 093A 0252 | Mecc ECO40-1L/4 | 3400*1400*2200 | 3950 | эл | диз | 320 | 83 | 3.8554 | вод. | 1500 | элек | элек | 3 | 50 | откр
| GP610A/I-N | 605(484) | 550(440) | 65394 | 65238.3 | 2681.5 | 276.8 | Iveco CURSOR 16TE1W | Mecc ECO40-1L/4 | 3400*1400*2200 | 3500 | эл | диз | 340 | 95 | 3.5789 | вод. | 1500 | элек | элек | 3 | 50 | откр
| GP610A/V | 605(484) | 550(440) | 73109.8 | 73057.9 | 2681.5 | 276.8 | Volvo TAD 1642 GE | Mecc ECO40-1L/4 | 3300*1100*2190 | 3655 | эл | диз | 193 | 82 | 2.3537 | вод. | 1500 | элек | элек | 3 | 50 | откр
| GP610A/M | 605(484) | 550(440) | 76016.2 | 76396.8 | 2681.5 | 1038 | MTU 12V 1600 G10F | Mecc ECO40-1L4 | 3500*1500*2100 | 4000 | эл | диз | 340 | 90,8 | 3.7445 | вод. | 1500 | элек | элек | 3 | 50 | откр
| GP610A/P-N | 605(484) | 550(440) | 79995.2 | 79822.2 | 2681.5 | 276.8 | Perkins 2806A-E18TAG1A | Mecc ECO40-1L/4 | 3400*1400*2200 | 4000 | эл | диз | 320 | 90 | 3.5556 | вод. | 1500 | элек | элек | 3 | 50 | откр
| GP630A/DO-N | 627(501) | 567(453) | 59979.1 | 59858 | 3650.3 | 743.9 | Doosan DP180LA | Mecc ECO40-1.5L/4 | 3400*1400*2100 | 3970 | эл | диз | 320 | 94,2 | 3.397 | вод. | 1500 | элек | элек | 3 | 50 | откр
| GP650A/V | 650(520) | 590(472) | 74511.1 | 74459.2 | 3650.3 | 276.8 | Volvo TAD 1642 GE | Mecc ECO40-1.5L/4 | 3300*1100*2200 | 4550 | эл | диз | 193 | 88 | 2.1932 | вод. | 1500 | элек | элек | 3 | 50 | откр
| GP650A/M | 650(520) | 590(472) | 76621.7 | 77279.1 | 3650.3 | 1038 | MTU 12V 1600 G10F | Mecc ECO40-1.5L/4 | 3500*1500*2100 | 4200 | эл | диз | 340 | 97,5 | 3.4872 | вод. | 1500 | элек | элек | 3 | 50 | откр
| GP660 A/B | 660(528) | 600(480) | 63456.4 | 63300.7 | 3771.4 | 743.9 | Baudouin 6M33G660/5 | Mecc ECO40-1.5L/4 | 3400*1400*2100 | 4600 | эл | диз | 340 | 92,8 | 3.6638 | вод. | 1500 | элек | элек | 3 | 50 | откр
| GP660A/S | 660(528) | 600(480) | 63992.7 | 63940.8 | 3771.4 | 743.9 | Scania DC16 093A 0254 | Mecc ECO40-1.5L/4 | 3400*1400*2200 | 4000 | эл | диз | 320 | 91 | 3.5165 | вод. | 1500 | элек | элек | 3 | 50 | откр
| GP660A/I | 660(528) | 600(480) | 66051.4 | 65895.7 | 3771.4 | 276.8 | Iveco CURSOR 16TE1W | Mecc ECO40-1.5L/4 | 3400*1400*2200 | 3600 | эл | диз | 340 | 95 | 3.5789 | вод. | 1500 | элек | элек | 3 | 50 | откр
| GP660A/P-N | 660(528) | 600(480) | 80047.1 | 79891.4 | 3771.4 | 743.9 | Perkins 2806A-E18TAG1A | Mecc ECO40-1.5L/4 | 3400*1400*2100 | 4600 | эл | диз | 340 | 90 | 3.7778 | вод. | 1500 | элек | элек | 3 | 50 | откр
| GP700A/C | 700(560) | 636(509) | 95703.6 | 95547.9 | 3771.4 | 1038 | Cummins VTA28G5 | Mecc ECO40-2L/4 | 3500*1600*2100 | 5150 | эл | диз | 340 | 104 | 3.2692 | вод. | 1500 | элек | элек | 3 | 50 | откр
| GP700A/DO | 710(568) | 640(512) | 63300.7 | 63145 | 3771.4 | 743.9 | Doosan DP180LB | Mecc ECO40-2L/4 | 3400*1400*2100 | 4000 | эл | диз | 320 | 103,8 | 3.0829 | вод. | 1500 | элек | элек | 3 | 50 | откр
| GP700A/S | 704(563) | 640(512) | 64892.3 | 64840.4 | 3771.4 | 743.9 | Scania DC16 093A 0254 | Mecc ECO40-2L/4 | 3400*1400*2200 | 4230 | эл | диз | 320 | 94 | 3.4043 | вод. | 1500 | элек | элек | 3 | 50 | откр
| GP700A/M | 714(571) | 649(519) | 87918.6 | 87762.9 | 3771.4 | 1038 | MTU 12V 1600 G20F | Mecc ECO40-2L/4 | 3500*1500*2200 | 5050 | эл | диз | 340 | 101 | 3.3663 | вод. | 1500 | элек | элек | 3 | 50 | откр
| GP700 A/B | 715(572) | 650(520) | 64511.7 | 64356 | 3771.4 | 743.9 | Baudouin 6M33G715/5 | Mecc ECO40-2L/4 | 3400*1400*2100 | 4900 | эл | диз | 340 | 102 | 3.3333 | вод. | 1500 | элек | элек | 3 | 50 | откр
| GP720A/S | 715(572) | 650(520) | 71968 | 71933.4 | 3771.4 | 743.9 | Scania DC16 078A 0242 | Mecc ECO40-2L/4 | 3400*1400*2200 | 4230 | эл | диз | 320 | 98 | 3.2653 | вод. | 1500 | элек | элек | 3 | 50 | откр
| GP700A/P-N | 715(572) | 650(520) | 85756.1 | 85600.4 | 3771.4 | 743.9 | Perkins 2806A-E18TAG2 | Mecc ECO40-2L/4 | 3400*1400*2100 | 4280 | эл | диз | 340 | 97 | 3.5052 | вод. | 1500 | элек | элек | 3 | 50 | откр
| GP720A/V | 720(576) | 655(524) | 85531.2 | 85479.3 | 3771.4 | 743.9 | Volvo TAD 1644 GE | Mecc ECO40-2L/4 | 3400*1400*2200 | 4400 | эл | диз | 320 | 97,1 | 3.2956 | вод. | 1500 | элек | элек | 3 | 50 | откр
| GP760A/DO | 748(598) | 680(544) | 72988.7 | 72833 | 4048.2 | 743.9 | Doosan DP222LB | Mecc ECO40-2L/4 | 3400*1400*2100 | 4270 | эл | диз | 340 | 109,2 | 3.1136 | вод. | 1500 | элек | элек | 3 | 50 | откр
| GP780A/S | 770(616) | 700(560) | 73749.9 | 73715.3 | 4048.2 | 743.9 | Scania DC16 078A 0243 | Mecc ECO40-VL/4 | 3400*1400*2200 | 4350 | эл | диз | 320 | 106 | 3.0189 | вод. | 1500 | элек | элек | 3 | 50 | откр
| GP780A/P-N | 770(616) | 700(560) | 102277.6 | 102121.9 | 4048.2 | 743.9 | Perkins 2806A-E18TTAG4 | Mecc ECO40-VL/4 | 3800*1700*2560 | 5000 | эл | диз | 370 | 115 | 3.2174 | вод. | 1500 | элек | элек | 3 | 50 | откр
| GP780A/V | 775(620) | 705(564) | 94267.7 | 94233.1 | 4048.2 | 743.9 | Volvo TAD 1645 GE | Mecc ECO40-VL/4 | 3400*1400*2200 | 4550 | эл | диз | 320 | 105,4 | 3.0361 | вод. | 1500 | элек | элек | 3 | 50 | откр
| GP810A/DO | 818(654) | 743(594) | 81517.6 | 81361.9 | 4048.2 | 743.9 | Doosan DP222LC | Mecc ECO40-VL/4 | 3500*1500*2100 | 4370 | эл | диз | 340 | 119,1 | 2.8547 | вод. | 1500 | элек | элек | 3 | 50 | откр
| GP810 A/B | 825(660) | 750(600) | 78005.7 | 77850 | 4048.2 | 743.9 | Baudouin 6M33G825/5 | Mecc ECO40-VL/4 | 3800*1700*2250 | 6000 | эл | диз | 370 | 108 | 3.4259 | вод. | 1500 | элек | элек | 3 | 50 | откр
| GP810A/P-N | 825(660) | 750(600) | 112744.1 | 112588.4 | 4048.2 | 743.9 | Perkins 4006-23TAG2A | Mecc ECO40-VL/4 | 3800*1700*2250 | 6000 | эл | диз | 370 | 121 | 3.0579 | вод. | 1500 | элек | элек | 3 | 50 | откр
| GP810A/P-N | 825(660) | 750(600) | 109439.8 | 109284.1 | 4048.2 | 743.9 | Perkins 2806A-E18TTAG5 | Mecc ECO40-VL/4 | 3800*1700*2560 | 5600 | эл | диз | 370 | 121 | 3.0579 | вод. | 1500 | элек | элек | 3 | 50 | откр
| GP880 A/B | 880(704) | 800(640) | 105927.9 | 105772.2 | 4203.9 | 1038 | Baudouin 12M26G900/5 | Mecc ECO43-1S/4 | 4500*2050*2460 | 6250 | эл | диз | 370 | 130,4 | 2.8374 | вод. | 1500 | элек | элек | 3 | 50 | откр
| GP880 A/DO | 880(704) | 800(640) | 106204.7 | 106049 | 4203.9 | 743.9 | Doosan DP222CB | Mecc ECO43-1S/4 | 4000*1800*2350 | 5950 | эл | диз | 400 | 127 | 3.1496 | вод. | 1500 | элек | элек | 3 | 50 | откр
| GP900 A/B | 900(720) | 800(640) | 107329.2 | 107173.5 | 4203.9 | 1038 | Baudouin 12M26G900/5 | Mecc ECO43-2S/4 | 4500*2050*2460 | 6500 | эл | диз | 370 | 130,4 | 2.8374 | вод. | 1500 | элек | элек | 3 | 50 | откр
| GP880A/P-N | 880(704) | 800(640) | 116896.1 | 116740.4 | 4203.9 | 743.9 | Perkins 4006-23TAG3A | Mecc ECO43-1S/4 | 4000*1800*2350 | 6250 | эл | диз | 400 | 130 | 3.0769 | вод. | 1500 | элек | элек | 3 | 50 | откр
| GP900A/P-N | 900(720) | 800(640) | 118297.4 | 118141.7 | 4203.9 | 743.9 | Perkins 4006-23TAG3A | Mecc ECO43-2S/4 | 4000*1800*2350 | 6500 | эл | диз | 400 | 130 | 3.0769 | вод. | 1500 | элек | элек | 3 | 50 | откр
| GP880A/C | 880(704) | 800(640) | 121878.5 | 121722.8 | 4203.9 | 743.9 | Cummins QSK23G3 | Mecc ECO43-1S/4 | 4000*1700*2100 | 5350 | эл | диз | 400 | 121 | 3.3058 | вод. | 1500 | элек | элек | 3 | 50 | откр
| GP880A/M | 880(704) | 800(640) | 134870.8 | 134715.1 | 4203.9 | 1038 | MTU 12V 2000 G26F | Mecc ECO43-1S/4 | 4000*1500*2100 | 5350 | эл | диз | 450 | 123,6 | 3.6408 | вод. | 1500 | элек | элек | 3 | 50 | откр
| GP900 A/DO | 900(720) | 810(648) | 107606 | 107450.3 | 4203.9 | 743.9 | Doosan DP222CB | Mecc ECO43-2S/4 | 4000*1800*2350 | 6200 | эл | диз | 400 | - | - | вод. | 1500 | элек | элек | 3 | 50 | откр
| GP1000 A/B | 1000(800) | 900(720) | 124231.3 | 124075.6 | 4999.7 | 1038 | Baudouin 12M26G1000/5 | Mecc ECO43-2S/4 | 4500*2050*2460 | 7700 | эл | диз | 400 | 147,2 | 2.7174 | вод. | 1500 | элек | элек | 3 | 50 | откр
| GP1000 A/DO | 1010(808) | 910(728) | 114837.4 | 114681.7 | 4999.7 | 743.9 | Doosan DP222CC | Mecc ECO43-2S/4 | 4000*1800*2350 | 6420 | эл | диз | 400 | 147 | 2.7211 | вод. | 1500 | элек | элек | 3 | 50 | откр
| GP1000A/C | 1000(800) | 910(728) | 145683.3 | 145527.6 | 4999.7 | 1038 | Cummins KTA38G3 | Mecc ECO43-2S/4 | 4000*1700*2060 | 7300 | эл | диз | 400 | 151 | 2.649 | вод. | 1500 | элек | элек | 3 | 50 | откр
| GP1000A/M | 1005(804) | 910(728) | 157585.7 | 157430 | 4999.7 | 1038 | MTU 16V 2000 G16F | Mecc ECO43-2S/4 | 4450*1910*2250 | 6250 | эл | диз | 450 | 139 | 3.2374 | вод. | 1500 | элек | элек | 3 | 50 | откр
| GP1000A/P-N | 1005(804) | 915(732) | 155181 | 155025.3 | 4999.7 | 743.9 | Perkins 4008-TAG1A | Mecc ECO43-2S/4 | 4500*2050*2460 | 7700 | эл | диз | 400 | 142 | 2.8169 | вод. | 1500 | элек | элек | 3 | 50 | откр
| GP1120 A/B | 1100(900) | 1000(800) | 128037.3 | 127881.6 | 5172.7 | 1038 | Baudouin 12M26G1100/5 | Mecc ECO43-1M/4 | 4800*2050*2200 | 7800 | эл | диз | 520 | 154,1 | 3.3744 | вод. | 1500 | элек | элек | 3 | 50 | откр
| GP1120A/C | 1100(880) | 1000(800) | 148191.8 | 148036.1 | 5172.7 | 1038 | Cummins KTA38G5 | Mecc ECO43-1M/4 | 4500*2050*2350 | 7700 | эл | диз | 480 | 161 | 2.9814 | вод. | 1500 | элек | элек | 3 | 50 | откр
| GP1120A/M | 1106(848) | 1005(804) | 168121.4 | 167965.7 | 5172.7 | 1038 | MTU 16V 2000 G26F | Mecc ECO43-1M/4 | 4450*1910*2250 | 7200 | эл | диз | 450 | 153 | 2.9412 | вод. | 1500 | элек | элек | 3 | 50 | откр
| GP1120A/P-N | 1125(900) | 1022(817) | 150994.4 | 150838.7 | 5172.7 | 743.9 | Perkins 4008-TAG2A | Mecc ECO43-1M/4 | 4800*2050*2200 | 7800 | эл | диз | 520 | 160 | 3.25 | вод. | 1500 | элек | элек | 3 | 50 | откр
| GP1260 A/B | 1250(1000) | 1125(900) | 155838.4 | 156565 | 6833.5 | 1038 | Baudouin 12M33G1250/5 | Mecc ECO43-2M/4 | 5150*2200*2570 | 11000 | эл | диз | 800 | 174,9 | 4.574 | вод. | 1500 | элек | элек | 3 | 50 | откр
| GP1260A/P-N | 1250(1000) | 1125(900) | 186217.2 | 186943.8 | 6833.5 | 743.9 | Perkins 4008-30TAG3 | Mecc ECO43-2M/4 | 4900*2000*2300 | 9550 | эл | диз | 800 | 188 | 4.2553 | вод. | 1500 | элек | элек | 3 | 50 | откр
| GP1260A/M | 1250(1000) | 1135(908) | 191805.1 | 192531.7 | 6833.5 | 1038 | MTU 16V 2000 G36F | Mecc ECO43-2M/4 | 4700*1910*2350 | 7200 | эл | диз | 450 | 173 | 2.6012 | вод. | 1500 | элек | элек | 3 | 50 | откр
| GP1380 A/B | 1400(1120) | 1250(1000) | 170301.2 | 171027.8 | 6833.5 | 1038 | Baudouin 12M33G1400/5 | Mecc ECO43-2L/4 | 5150*2200*2570 | 11600 | эл | диз | 800 | 191 | 4.1885 | вод. | 1500 | элек | элек | 3 | 50 | откр
| GP1380A/M | 1380(1104) | 1250(1000) | 212201.8 | 212911.1 | 6833.5 | 1038 | MTU 18V 2000 G26F | Mecc ECO43-2L/4 | 4700*1910*2350 | 9700 | эл | диз | 800 | 181 | 4.4199 | вод. | 1500 | элек | элек | 3 | 50 | откр
| GP1380A/P-N | 1385(1108) | 1253(1002) | 216647.9 | 217374.5 | 6833.5 | 1038 | Perkins 4012-46TWG2A | Mecc ECO43-2L/4 | 4900*2000*2300 | 11600 | эл | диз | 800 | 196 | 4.0816 | вод. | 1500 | элек | элек | 3 | 50 | откр
| GP1400A/C | 1400(1120) | 1275(1020) | 216890.1 | 217616.7 | 6833.5 | 1038 | Cummins KTA50G3 | Mecc ECO43-2L/4 | 5050*2000*2250 | 10000 | эл | диз | 800 | 199 | 4.0201 | вод. | 1500 | элек | элек | 3 | 50 | откр
| GP1410A/MI | 1408(1126) | 1280(1024) | 216509.5 | 217218.8 | 6833.5 | 1038 | Mitsubishi S12R-PTA | Mecc ECO43-2L/4 | 4500*2050*2350 | 10000 | эл | диз | 800 | 198 | 4.0404 | вод. | 1500 | элек | элек | 3 | 50 | откр
| GP1500A/P-N | 1500(1200) | 1360(1088) | 246127.1 | 246542.3 | 8286.7 | 1038 | Perkins 4012-46TWG3A | Mecc ECO43-VL/4 | 4800*2000*2370 | 11800 | эл | диз | 800 | 213 | 3.7559 | вод. | 1500 | элек | элек | 3 | 50 | откр
| GP1540A/MI | 1520(1216) | 1380(1104) | 231543.2 | 231941.1 | 8286.7 | 1038 | Mitsubishi S12R-PTA2 | Mecc ECO43-VL/4 | 4500*2100*2350 | 10500 | эл | диз | 800 | 220 | 3.6364 | вод. | 1500 | элек | элек | 3 | 50 | откр
| GP1640A/C | 1650(1320) | 1400(1120) | 247891.7 | 248289.6 | 8286.7 | 1038 | Cummins KTA50G8 | Mecc ECO43-VL/4 | 5550*2050*2350 | 12000 | эл | диз | 800 | 222 | 3.6036 | вод. | 1500 | элек | элек | 3 | 50 | откр
| GP1590A/M | - | 1445(1156) | 338076.6 | 338474.5 | 8286.7 | 1038 | MTU 12V4000 G14RF | Mecc ECO46-1S/4 | 5000*2000*2500 | 12000 | эл | диз | 800 | 214 | 3.7383 | вод. | 1500 | элек | элек | 3 | 50 | откр
| GP1650 A/B | 1700(1360) | 1500(1200) | 220730.7 | 221145.9 | 8286.7 | 1038 | Baudouin 16M33G1700/5 | Mecc ECO46-1S/4 | 5200*2200*2500 | 12000 | эл | диз | 800 | - | - | вод. | 1500 | элек | элек | 3 | 50 | откр
| GP1650A/P-N | 1650(1320) | 1500(1200) | 253808.3 | 254206.2 | 8286.7 | 1038 | Perkins 4012-46TAG2A | Mecc ECO46-1S/4 | 5200*2200*2500 | 12000 | эл | диз | 800 | 237 | 3.3755 | вод. | 1500 | элек | элек | 3 | 50 | откр
| GP1650A/MI | 1650(1320) | 1500(1200) | 272284.7 | 272682.6 | 8286.7 | 1038 | Mitsubishi S12R-PTAA2 | Mecc ECO46-1S/4 | 5150*2200*2570 | 11500 | эл | диз | 800 | 237 | 3.3755 | вод. | 1500 | элек | элек | 3 | 50 | откр
| GP1650A/C | 1650(1320) | 1500(1200) | 307905.4 | 308303.3 | 8286.7 | 1038 | Cummins KTA50GS8 | Mecc ECO46-1S/4 | 5550*2050*2350 | 12000 | эл | диз | 800 | 238 | 3.3613 | вод. | 1500 | элек | элек | 3 | 50 | откр
| GP1780A/M | 1815(1452) | 1650(1320) | 349563.8 | 349979 | 12663.6 | 1038 | MTU 12V4000 G14F | Mecc ECO46-1.5S/4 | 5000*2000*2500 | 12000 | эл | диз | 800 | 251 | 3.1873 | вод. | 1500 | элек | элек | 3 | 50 | откр
| GP1870A/P-N | 1875(1500) | 1705(1364) | 276869.2 | 277301.7 | 12663.6 | 1038 | Perkins 4012-46TAG3A | Mecc ECO46-2S/4 | 5200*2220*2660 | 12400 | эл | диз | 800 | 275 | 2.9091 | вод. | 1500 | элек | элек | 3 | 50 | откр
| GP1920A/MI | 1920(1536) | 1740(1392) | 288460.2 | 288892.7 | 12663.6 | 1038 | Mitsubishi S16R-PTA | Mecc ECO46-2S/4 | 5150*2200*2570 | 12500 | эл | диз | 800 | 264 | 3.0303 | вод. | 1500 | элек | элек | 3 | 50 | откр
| GP1870 A/B | 1900(1520) | 1750(1400) | 244985.3 | 245400.5 | 12663.6 | 1038 | Baudouin 16M33G1900/5 | Mecc ECO46-2S/4 | 5200*2200*2660 | 12400 | эл | диз | 800 | 275 | 2.9091 | вод. | 1500 | элек | элек | 3 | 50 | откр
| GP2000 A/B | 2000(1600) | 1830(1464) | 265191.7 | 265658.8 | 12992.3 | 1038 | Baudouin 16M33G2000/5 | Mecc ECO46-1L/4 | 6100*2220*2450 | 13000 | эл | диз | 800 | - | - | вод. | 1500 | элек | элек | 3 | 50 | откр
| GP2000A/P-N | 2035(1628) | 1850(1480) | 356016.7 | 356483.8 | 12992.3 | 1038 | Perkins 4016-TAG1A | Mecc ECO46-1L/4 | 6100*2200*2450 | 13000 | эл | диз | 800 | 275 | 2.9091 | вод. | 1500 | элек | элек | 3 | 50 | откр
| GP2000A/P-N | 2035(1628) | 1850(1480) | 356016.7 | 356483.8 | 12992.3 | 1038 | Perkins 4016-61TRG1 | Mecc ECO46-1L/4 | 6100*2200*2450 | 13000 | эл | диз | 800 | 300 | 2.6667 | вод. | 1500 | элек | элек | 3 | 50 | откр
| GP2040A/M | 2035(1628) | 1850(1480) | 450457.4 | 450924.5 | 12992.3 | 1038 | MTU 12V4000 G24F | Mecc ECO46-1L/4 | 5000*2000*2500 | 12000 | эл | диз | 800 | 258 | 3.1008 | вод. | 1500 | элек | элек | 3 | 50 | откр
| GP2090A/C | 2060(1648) | 1875(1500) | 390495.6 | 390962.7 | 12992.3 | 1038 | Cummins QSK60G3 | Mecc ECO46-1L/4 | 5900*2550*3150 | 13000 | эл | диз | 800 | 263 | 3.0418 | вод. | 1500 | элек | элек | 3 | 50 | откр
| GP2060A/MI | 2090(1672) | 1900(1520) | 326139.6 | 326624 | 12992.3 | 1038 | Mitsubishi S16R-PTA2 | Mecc ECO46-1L/4 | 5500*2200*2570 | 13000 | эл | диз | 800 | 298 | 2.6846 | вод. | 1500 | элек | элек | 3 | 50 | откр
| GP2200A/P-N | 2200(1760) | 2000(1600) | 365081.9 | 365566.3 | 12992.3 | 1038 | Perkins 4016-TAG2A | Mecc ECO46-1L/4 | 6150*2220*2450 | 13000 | эл | диз | 800 | 315 | 2.5397 | вод. | 1500 | элек | элек | 3 | 50 | откр
| GP2200A/P-N | 2200(1760) | 2000(1600) | 365081.9 | 365566.3 | 12992.3 | 1038 | Perkins 4016-61TRG2 | Mecc ECO46-1L/4 | 6150*2220*2450 | 13000 | эл | диз | 800 | 337 | 2.3739 | вод. | 1500 | элек | элек | 3 | 50 | откр
| GP2200A/MI | 2222(1777) | 2020(1616) | 356345.4 | 356812.5 | 12992.3 | 1038 | Mitsubishi S16R-PTAA2 | Mecc ECO46-1L/4 | 5500*2200*2570 | 13000 | эл | диз | 800 | 306 | 2.6144 | вод. | 1500 | элек | элек | 3 | 50 | откр
| GP2200A/C | 2233(1786) | 2034(1627) | 400235.5 | 400702.6 | 12992.3 | 1038 | Cummins QSK60G4 | Mecc ECO46-1L/4 | 5900*2550*3150 | 13000 | эл | диз | 800 | 291 | 2.7491 | вод. | 1500 | элек | элек | 3 | 50 | откр
| GP2300 A/B | 2300(1840) | 2100(1680) | 326035.8 | 326502.9 | 12992.3 | 1038 | Baudouin 12M55G2300/5 | Mecc ECO46-1L/4 | 6100*2300*3000 | 13000 | эл | диз | 800 | 309 | 2.589 | вод. | 1500 | элек | элек | 3 | 50 | откр
| GP2310A/M | 2310(1848) | 2100(1680) | 495714.2 | 496181.3 | 12992.3 | 1038 | MTU 16V4000 G14F | Mecc ECO46-1L/4 | 6100*2300*3000 | 12500 | эл | диз | 800 | 308 | 2.5974 | вод. | 1500 | элек | элек | 3 | 50 | откр
| GP2500A/P-N | 2500(2000) | 2250(1800) | 404439.4 | 405062.2 | 40084.1 | 1038 | Perkins 4016-61TRG3 | Mecc ECO46-1.5L/4 | 6200*2350*2500 | 13000 | эл | диз | 800 | 346 | 2.3121 | вод. | 1500 | элек | элек | 3 | 50 | откр
| GP2530 A/B | 2530(2024) | 2280(1824) | 358075.4 | 358698.2 | 40084.1 | 1038 | Baudouin 12M55G2550/5 | Mecc ECO46-1.5L/4 | 6100*2300*3000 | 13000 | эл | диз | 800 | 330 | 2.4242 | вод. | 1500 | элек | элек | 3 | 50 | откр
| GP2500A/MI | 2508(2006) | 2280(1824) | 439679.5 | 440302.3 | 40084.1 | 1038 | Mitsubishi S16R2-PTAW | Mecc ECO46-1.5L/4 | 6000*2200*2600 | 14000 | эл | диз | 800 | 364 | 2.1978 | вод. | 1500 | элек | элек | 3 | 50 | откр
| GP2530A/M | 2530(2024) | 2300(1840) | 566056 | 566834.5 | 40084.1 | 1038 | MTU 16V4000 G24F | Mecc ECO46-1.5L/4 | 6100*2300*3000 | 12500 | эл | диз | 800 | 337 | 2.3739 | вод. | 1500 | элек | элек | 3 | 50 | откр
| GP2800 A/B | 2750(2200) | 2500(2000) | 471944 | 471944 | 40084.1 | 1038 | Baudouin 12M55G2750/5 | Mecc ECO46-2L/4 | 6100*2300*3000 | 14000 | эл | диз | 600 | - | - | вод. | 1500 | элек | элек | 3 | 50 | откр
| GP2800A/M | 2750(2200) | 2500(2000) | 735596 | 735596 | 40084.1 | 1038 | MTU 20V4000 G14F | Mecc ECO46-2L/4 | 6100*3000*3000 | - | эл | диз | 600 | 385 | 1.5584 | вод. | 1500 | элек | элек | 3 | 50 | откр
| GP3100A/M | 3080(2464) | 2800(2240) | по запросу | по запросу | по запросу | по запросу | MTU 20V4000 G24F | Mecc ECO49-1.5S/4 | - | - | эл | диз | - | 419 | - | вод. | 1500 | элек | элек | 3 | 50 | откр
| GP3400A/M | 3355(2684) | 3050(2440) | по запросу | по запросу | по запросу | по запросу | MTU 20V4000 G34F | Mecc ECO49-1.5S/4 | - | - | эл | диз | - | 446 | - | вод. | 1500 | элек | элек | 3 | 50 | откр
В кожухе
3000об/мин
| GP6000ST/LDE | 6.5 | - | 4188.8 | - | 378 | - | Kohler KD440 | Linz E1S10MH | 940*650*840 | 193 | эл | диз | 20 | 1,6 | 12.5 | возд. | 3000 | комп | мех | 3 | 50 | кож
| GP6000ST/LDE-AVR | 6.5 | - | 4320.8 | - | 378 | - | Kohler KD440 | Mecc ET16F-160 | 940*650*840 | 193 | эл | диз | 20 | 1,6 | 12.5 | возд. | 3000 | комп | мех | 3 | 50 | кож
| GP12000ST/LDE | 11 | - | 5852 | - | 378 | - | Kohler KD425-2 | Linz E1S10LL | 940*650*840 | 235 | эл | диз | 20 | 2,5 | 8 | возд. | 3000 | комп | мех | 3 | 50 | кож
| GP12000ST/LDE-AVR | 11 | - | 6124.8 | - | 378 | - | Kohler KD425-2 | Linz E1E11MAS KE | 940*650*840 | 235 | эл | диз | 20 | 2,5 | 8 | возд. | 3000 | элек | мех | 3 | 50 | кож
| GP12000ST/KW | 11.7 | - | 6846.4 | - | 378 | - | Kohler KDW702 | Linz E1S11MAS | 1300*700*1000 | 390 | эл | диз | 50 | 2,7 | 18.5185 | вод. | 3000 | комп | мех | 3 | 50 | кож
| GP12000ST/KW-AVR | 11.7 | - | 7356.8 | - | 378 | - | Kohler KDW702 | Linz EX13SC/2 | 1300*700*1000 | 413 | эл | диз | 50 | 2,7 | 18.5185 | вод. | 3000 | элек | мех | 3 | 50 | кож
| GP15000 ST/LDE | 14.8 | - | 6811.2 | - | 378 | - | Kohler KD477-2 | Linz E1S11MB/2 | 1200*700*1050 | 345 | эл | диз | 50 | 2,8 | 17.8571 | возд. | 3000 | комп | мех | 3 | 50 | кож
| GP15000 ST/LDE-AVR | 14.8 | - | 7321.6 | - | 378 | - | Kohler KD477-2 | Linz EX13SC/2 | 1200*700*1050 | 362 | эл | диз | 50 | 2,8 | 17.8571 | возд. | 3000 | элек | мех | 3 | 50 | кож
| GP16000ST/YW | 15.6 | - | 7576.8 | - | 378 | - | Yanmar 3TNV74 | Linz ES13SC/2 | 1300*700*1000 | 460 | эл | диз | 50 | 3,1 | 16.129 | вод. | 3000 | комп | мех | 3 | 50 | кож
| GP16000ST/YW-AVR | 15.6 | - | 7955.2 | - | 378 | - | Yanmar 3TNV74 | Linz EX13MD/2 | 1300*700*1000 | 485 | эл | диз | 50 | 3,1 | 16.129 | вод. | 3000 | элек | мех | 3 | 50 | кож
| GP18000ST/KW | 17.5 | - | 7295.2 | - | 378 | - | Kohler KDW1003 | Linz ES13SC/2 | 1300*700*1000 | 420 | эл | диз | 50 | 2,9 | 17.2414 | вод. | 3000 | комп | мех | 3 | 50 | кож
| GP18000ST/KW-AVR | 17.5 | - | 7673.6 | - | 378 | - | Kohler KDW1003 | Linz EX13MD/2 | 1300*700*1000 | 445 | эл | диз | 50 | 2,9 | 17.2414 | вод. | 3000 | элек | мех | 3 | 50 | кож
| GP20000 ST/LDE | 20.3 | - | 7286.4 | - | 378 | - | Kohler KD625-2 | Linz E1S13MD/2 | 1200*700*1050 | 400 | эл | диз | 50 | 4 | 12.5 | возд. | 3000 | комп | мех | 3 | 50 | кож
| GP20000 ST/LDE-AVR | 20.3 | - | 7603.2 | - | 378 | - | Kohler KD625-2 | Linz EX13ME/2 | 1200*700*1050 | 450 | эл | диз | 50 | 4 | 12.5 | возд. | 3000 | элек | мех | 3 | 50 | кож
| GP24000ST/KW | 23.4 | - | 8157.6 | - | 378 | - | Kohler KDW1404 | Linz E1S13MD/2 | 1750*700*1020 | 470 | эл | диз | 70 | 5,4 | 12.963 | вод. | 3000 | комп | мех | 3 | 50 | кож
| GP24000ST/KW-AVR | 23.4 | - | 8474.4 | - | 378 | - | Kohler KDW1404 | Linz EX13ME/2 | 1750*700*1020 | 489 | эл | диз | 70 | 5,4 | 12.963 | вод. | 3000 | элек | мех | 3 | 50 | кож
| GP30000ST/KW | 28.7 | - | 8685.6 | - | 378 | - | Kohler KDW1603 | Linz E1S13ME/2 | 1750*700*1020 | 530 | эл | диз | 70 | 6,1 | 11.4754 | вод. | 3000 | комп | мех | 3 | 50 | кож
| GP30000ST/KW-AVR | 28.7 | - | 9046.4 | - | 378 | - | Kohler KDW1603 | Mecc ECP28-2L/2 | 1750*700*1020 | 577 | эл | диз | 70 | 6,1 | 11.4754 | вод. | 3000 | элек | мех | 3 | 50 | кож
1500об/мин
| GP6SH/KW-C | 5,5(4,4) | 5(4) | 6643.2 | 6833.5 | 302.75 | 276.8 | Kohler KDW 702 | Linz E1S13SA/4 | 1300*700*970 | 370 | эл | диз | 55 | 1,2 | 45.8333 | вод. | 1500 | комп | мех | 3 | 50 | кож
| GP6SH/KW | 5,5(4,4) | 5(4) | 6695.1 | 6885.4 | 302.75 | 276.8 | Kohler KDW 702 | Mecc ECP3-1S/4 | 1300*700*970 | 370 | эл | диз | 55 | 1,2 | 45.8333 | вод. | 1500 | элек | мех | 3 | 50 | кож
| GP9SH/KW-C | 8,8(7) | 8(6,4) | 6850.8 | 7006.5 | 302.75 | 276.8 | Kohler KDW 1003 | Linz E1S13SA/4 | 1300*700*970 | 389 | эл | диз | 55 | 1,8 | 30.5556 | вод. | 1500 | комп | мех | 3 | 50 | кож
| GP9SH/KW | 8,8(7) | 8(6,4) | 6954.6 | 7110.3 | 302.75 | 276.8 | Kohler KDW 1003 | Mecc ECP3-2S4 | 1300*700*970 | 400 | эл | диз | 55 | 1,8 | 30.5556 | вод. | 1500 | элек | мех | 3 | 50 | кож
| GP11SH/YW-C | 9,5(7,6) | 8,7(7) | 7525.5 | 7698.5 | 302.75 | 276.8 | Yanmar 3TNV76 | Linz E1S13SB/4 | 1300*700*1000 | 510 | эл | диз | 55 | 2 | 27.5 | вод. | 1500 | комп | мех | 3 | 50 | кож
| GP11SH/YW | 9,5(7,6) | 8,7(7) | 7646.6 | 7819.6 | 302.75 | 276.8 | Yanmar 3TNV76 | Mecc ECP3-1L/4 | 1500*700*1000 | 510 | эл | диз | 55 | 2 | 27.5 | вод. | 1500 | элек | мех | 3 | 50 | кож
| GP11S/YW-C | 9,5(7,6) | 8,7(7) | 8079.1 | 8252.1 | 302.75 | 276.8 | Yanmar 3TNV76 | Linz E1S13SB/4 | 1750*700*1100 | 580 | эл | диз | 70 | 2 | 35 | вод. | 1500 | комп | мех | 3 | 50 | кож
| GP11S/YW | 9,5(7,6) | 8,7(7) | 8200.2 | 8390.5 | 302.75 | 276.8 | Yanmar 3TNV76 | Mecc ECP3-1L/4 | 1750*700*1100 | 580 | эл | диз | 70 | 2 | 35 | вод. | 1500 | элек | мех | 3 | 50 | кож
| GP11SH/PW | 10(8) | 9,1(7,3) | 7490.9 | 7663.9 | 302.75 | 276.8 | Perkins 403A-11G1 | Linz E1X13SC/4 | 1300*700*970 | 415 | эл | диз | 55 | 2,3 | 23.913 | вод. | 1500 | элек | мех | 3 | 50 | кап
| GP11SH/PW-C | 10(8) | 9,1(7,3) | 7369.8 | 7542.8 | 302.75 | 276.8 | Perkins 403A-11G1 | Linz E1S13SB/4 | 1300*700*970 | 403 | эл | диз | 55 | 2,3 | 23.913 | вод. | 1500 | комп | мех | 3 | 50 | кап
| GP11S/PW-C | 10(8) | 9,1(7,3) | 7906.1 | 8234.8 | 302.75 | 276.8 | Perkins 403A-11G1 | Linz E1S13SB/4 | 1750*700*1125 | 475 | эл | диз | 70 | 2,3 | 30.4348 | вод. | 1500 | комп | мех | 3 | 50 | кож
| GP11S/PW | 10(8) | 9,1(7,3) | 8027.2 | 8355.9 | 302.75 | 276.8 | Perkins 403A-11G1 | Linz E1X13SC/4 | 1750*700*1125 | 487 | эл | диз | 70 | 2,3 | 30.4348 | вод. | 1500 | элек | мех | 3 | 50 | кож
| GP11SH/KW-C | 11(8,8) | 10(8) | 7317.9 | 7490.9 | 302.75 | 276.8 | Kohler KDW 1404 | Linz E1S13SB/4 | 1750*700*1020 | 436 | эл | диз | 70 | 2,5 | 28 | вод. | 1500 | комп | мех | 3 | 50 | кож
| GP11SH/KW | 11(8,8) | 10(8) | 7439 | 7612 | 302.75 | 276.8 | Kohler KDW 1404 | Mecc ECP3-1L/4 | 1750*700*1020 | 448 | эл | диз | 70 | 2,5 | 28 | вод. | 1500 | элек | мех | 3 | 50 | кож
| GP11S/KW-C | 11(8,8) | 10(8) | 7923.4 | 8096.4 | 302.75 | 276.8 | Kohler KDW 1404 | Linz E1S13SB/4 | 1750*700*1125 | 490 | эл | диз | 70 | 2,5 | 28 | вод. | 1500 | комп | мех | 3 | 50 | кож
| GP11S/KW | 11(8,8) | 10(8) | 8044.5 | 8217.5 | 302.75 | 276.8 | Kohler KDW 1404 | Mecc ECP3-1L/4 | 1750*700*1125 | 500 | эл | диз | 70 | 2,5 | 28 | вод. | 1500 | элек | мех | 3 | 50 | кож
| GP16SH/DW-C | 13,1(10,5) | 12,5(10) | 8840.3 | 9030.6 | 311.4 | 337.35 | Deutz F2M2011 | Linz E1S13ME/4 | 1750*700*1020 | 577 | эл | диз | 70 | 2,7 | 25.9259 | масл. | 1500 | комп | мех | 3 | 50 | кож
| GP16SH/DW | 13,1(10,5) | 12,5(10) | 8961.4 | 9099.8 | 311.4 | 337.35 | Deutz F2M2011 | Mecc ECP3-2L/4 | 1750*700*1020 | 582 | эл | диз | 70 | 2,7 | 25.9259 | масл. | 1500 | элек | мех | 3 | 50 | кож
| GP16S/DW-C | 13,1(10,5) | 12,5(10) | 9463.1 | 9636.1 | 311.4 | 337.35 | Deutz F2M2011 | Linz E1S13ME/4 | 1750*700*1125 | 610 | эл | диз | 70 | 2,7 | 25.9259 | масл. | 1500 | комп | мех | 3 | 50 | кож
| GP16S/DW | 13,1(10,5) | 12,5(10) | 9584.2 | 9688 | 311.4 | 337.35 | Deutz F2M2011 | Mecc ECP3-2L/4 | 1750*700*1125 | 595 | эл | диз | 70 | 2,7 | 25.9259 | масл. | 1500 | элек | мех | 3 | 50 | кож
| GP16SH/PW-C | 14,5(11,6) | 13,1(10,5) | 7836.9 | 8009.9 | 311.4 | 276.8 | Perkins 403A-15G1 | Linz E1S13ME/4 | 1750*700*1020 | 560 | эл | диз | 70 | 2,8 | 25 | вод. | 1500 | комп | мех | 3 | 50 | кап
| GP16SH/PW | 14,5(11,6) | 13,1(10,5) | 7958 | 8131 | 311.4 | 276.8 | Perkins 403A-15G1 | Linz E1X13MF/4 | 1750*700*1020 | 540 | эл | диз | 70 | 2,8 | 25 | вод. | 1500 | элек | мех | 3 | 50 | кап
| GP16S/PW-C | 14,5(11,6) | 13,1(10,5) | 8442.4 | 8615.4 | 311.4 | 276.8 | Perkins 403A-15G1 | Linz E1S13ME/4 | 1750*700*1125 | 575 | эл | диз | 70 | 2,8 | 25 | вод. | 1500 | комп | мех | 3 | 50 | кож
| GP16S/PW | 14,5(11,6) | 13,1(10,5) | 8563.5 | 8736.5 | 311.4 | 276.8 | Perkins 403A-15G1 | Linz E1X13MF/4 | 1750*700*1125 | 575 | эл | диз | 70 | 2,8 | 25 | вод. | 1500 | элек | мех | 3 | 50 | кож
| GP16SH/YW-C | 15(12) | 13,7(11) | 8425.1 | 8598.1 | 311.4 | 276.8 | Yanmar 3TNV88 | Linz E1S13ME/4 | 1750*700*1020 | 530 | эл | диз | 70 | 2,8 | 25 | вод. | 1500 | комп | мех | 3 | 50 | кож
| GP16SH/YW | 15(12) | 13,7(11) | 8477 | 8650 | 311.4 | 276.8 | Yanmar 3TNV88 | Mecc ECP3-2L/4 | 1750*700*1020 | 555 | эл | диз | 70 | 2,8 | 25 | вод. | 1500 | элек | мех | 3 | 50 | кож
| GP16S/YW-C | 15(12) | 13,7(11) | 9030.6 | 9203.6 | 311.4 | 276.8 | Yanmar 3TNV88 | Linz E1S13ME/4 | 1750*700*1100 | 610 | эл | диз | 70 | 2,8 | 25 | вод. | 1500 | комп | мех | 3 | 50 | кож
| GP16S/YW | 15(12) | 13,7(11) | 9099.8 | 9272.8 | 311.4 | 276.8 | Yanmar 3TNV88 | Mecc ECP3-2L/4 | 1750*700*1100 | 565 | эл | диз | 70 | 2,8 | 25 | вод. | 1500 | элек | мех | 3 | 50 | кож
| GP18SH/PW-C | 16,5(13,2) | 15(12) | 8182.9 | 8355.9 | 311.4 | 276.8 | Perkins 403A-15G2 | Linz E1S13ME/4 | 1750*700*1020 | 560 | эл | диз | 70 | 3,1 | 22.5806 | вод. | 1500 | комп | мех | 3 | 50 | кап
| GP18SH/PW | 16,5(13,2) | 15(12) | 8304 | 8477 | 311.4 | 276.8 | Perkins 403A-15G2 | Linz E1X13MF/4 | 1750*700*1020 | 545 | эл | диз | 70 | 3,1 | 22.5806 | вод. | 1500 | элек | мех | 3 | 50 | кап
| GP18S/PW-C | 16,5(13,2) | 15(12) | 8788.4 | 8961.4 | 311.4 | 276.8 | Perkins 403A-15G2 | Linz E1S13ME/4 | 1750*700*1125 | 575 | эл | диз | 70 | 3,1 | 22.5806 | вод. | 1500 | комп | мех | 3 | 50 | кож
| GP18S/PW | 16,5(13,2) | 15(12) | 8909.5 | 9082.5 | 311.4 | 276.8 | Perkins 403A-15G2 | Linz E1X13MF/4 | 1750*700*1125 | 590 | эл | диз | 70 | 3,1 | 22.5806 | вод. | 1500 | элек | мех | 3 | 50 | кож
| GP18SH/KW-C | 16,6(13,3) | 15,1(12) | 7802.3 | 7975.3 | 311.4 | 276.8 | Kohler KDW1603 | Linz E1S13ME/4 | 1750*700*1020 | 520 | эл | диз | 70 | 3,1 | 22.5806 | вод. | 1500 | комп | мех | 3 | 50 | кож
| GP18SH/KW | 16,6(13,3) | 15,1(12) | 7923.4 | 8096.4 | 311.4 | 276.8 | Kohler KDW1603 | Mecc ECP3-3L/4 | 1750*700*1020 | 525 | эл | диз | 70 | 3,1 | 22.5806 | вод. | 1500 | элек | мех | 3 | 50 | кож
| GP18S/KW-C | 16,6(13,3) | 15,1(12) | 8425.1 | 8598.1 | 311.4 | 276.8 | Kohler KDW1603 | Linz E1S13ME/4 | 1750*700*1125 | 566 | эл | диз | 70 | 3,1 | 22.5806 | вод. | 1500 | комп | мех | 3 | 50 | кож
| GP18S/KW | 16,6(13,3) | 15,1(12) | 8546.2 | 8701.9 | 311.4 | 276.8 | Kohler KDW1603 | Mecc ECP3-3L/4 | 1750*700*1125 | 570 | эл | диз | 70 | 3,1 | 22.5806 | вод. | 1500 | элек | мех | 3 | 50 | кож
| GP22SH/YW-C | 21(16,8) | 19(15,2) | 9099.8 | 9272.8 | 346 | 276.8 | Yanmar 4TNV88 | Linz E1S13MF/4 | 1750*700*1020 | 570 | эл | диз | 70 | 3,7 | 18.9189 | вод. | 1500 | комп | мех | 3 | 50 | кож
| GP22SH/YW | 21(16,8) | 19(15,2) | 9393.9 | 9566.9 | 346 | 276.8 | Yanmar 4TNV88 | Mecc ECP28-M/4 | 1750*700*1020 | 580 | эл | диз | 70 | 3,7 | 18.9189 | вод. | 1500 | элек | мех | 3 | 50 | кож
| GP22S/YW-C | 21(16,8) | 19(15,2) | 9705.3 | 9878.3 | 346 | 276.8 | Yanmar 4TNV88 | Linz E1S13MF/4 | 1750*700*1100 | 690 | эл | диз | 70 | 3,7 | 18.9189 | вод. | 1500 | комп | мех | 3 | 50 | кож
| GP22S/YW | 21(16,8) | 19(15,2) | 9999.4 | 10172.4 | 346 | 276.8 | Yanmar 4TNV88 | Mecc ECP28-M/4 | 1750*700*1100 | 620 | эл | диз | 70 | 3,7 | 18.9189 | вод. | 1500 | элек | мех | 3 | 50 | кож
| GP22SH/KW-C | 22(17,6) | 20(16) | 8165.6 | 8321.3 | 346 | 276.8 | Kohler KDI1903 | Linz E1S13MF/4 | 1750*700*1020 | 585 | эл | диз | 70 | 3,5 | 20 | вод. | 1500 | комп | мех | 3 | 50 | кож
| GP22SH/KW | 22(17,6) | 20(16) | 8459.7 | 8615.4 | 346 | 276.8 | Kohler KDI1903 | Mecc ECP28-M/4 | 1750*700*1020 | 588 | эл | диз | 70 | 3,5 | 20 | вод. | 1500 | элек | мех | 3 | 50 | кож
| GP22 S/B-N | 22(17,6) | 20(16) | 8598.1 | 8753.8 | 346 | 276.8 | Baudouin 4M06G25/5 | Mecc ECP28-M/4 | 2100*870*1650 | 625 | эл | диз | 100 | 4,5 | 22.2222 | вод. | 1500 | элек | элек | 3 | 50 | кож
| GP22SH/PW-N-C | 22(17,6) | 20(16) | 8667.3 | 8823 | 346 | 276.8 | Perkins 404A-22G1 | Linz E1S13MF/4 | 1750*700*1020 | 605 | эл | диз | 70 | 4 | 17.5 | вод. | 1500 | комп | мех | 3 | 50 | кап
| GP22S/KW-C | 22(17,6) | 20(16) | 8771.1 | 8909.5 | 346 | 276.8 | Kohler KDI1903 | Linz E1S13MF/4 | 1750*700*1125 | 650 | эл | диз | 70 | 3,5 | 20 | вод. | 1500 | комп | мех | 3 | 50 | кож
| GP22SH/PW-C | 22(17,6) | 20(16) | 8909.5 | 9065.2 | 346 | 276.8 | Perkins 404D-22G | Linz E1S13MF/4 | 1750*700*1020 | 595 | эл | диз | 70 | 4 | 17.5 | вод. | 1500 | комп | мех | 3 | 50 | кап
| GP22SH/PW-N | 22(17,6) | 20(16) | 8961.4 | 9117.1 | 346 | 276.8 | Perkins 404A-22G1 | Linz SLT18MD/4 | 1750*700*1020 | 625 | эл | диз | 70 | 4 | 17.5 | вод. | 1500 | элек | мех | 3 | 50 | кап
| GP22S/KW | 22(17,6) | 20(16) | 9065.2 | 9203.6 | 346 | 276.8 | Kohler KDI1903 | Mecc ECP28-M/4 | 1750*700*1125 | 630 | эл | диз | 70 | 3,5 | 20 | вод. | 1500 | элек | мех | 3 | 50 | кож
| GP22SH/PW | 22(17,6) | 20(16) | 9203.6 | 9359.3 | 346 | 276.8 | Perkins 404D-22G | Linz SLT18MD/4 | 1750*700*1020 | 625 | эл | диз | 70 | 4 | 17.5 | вод. | 1500 | элек | мех | 3 | 50 | кап
| GP22S/PW-N-C | 22(17,6) | 20(16) | 9255.5 | 9428.5 | 346 | 276.8 | Perkins 404A-22G1 | Linz E1S13MF/4 | 1750*700*1125 | 640 | эл | диз | 70 | 4 | 17.5 | вод. | 1500 | комп | мех | 3 | 50 | кож
| GP22SH/DW-C | 22(17,6) | 20(16) | 9463.1 | 9636.1 | 346 | 337.35 | Deutz F3M2011 | Linz E1S13MF/4 | 1750*700*1020 | 620 | эл | диз | 70 | 3,9 | 17.9487 | масл. | 1500 | комп | мех | 3 | 50 | кож
| GP22S/PW-C | 22(17,6) | 20(16) | 9515 | 9670.7 | 346 | 276.8 | Perkins 404D-22G | Linz E1S13MF/4 | 1750*700*1125 | 645 | эл | диз | 70 | 4 | 17.5 | вод. | 1500 | комп | мех | 3 | 50 | кож
| GP22S/PW-N | 22(17,6) | 20(16) | 9549.6 | 9722.6 | 346 | 276.8 | Perkins 404A-22G1 | Linz SLT18MD/4 | 1750*700*1125 | 645 | эл | диз | 70 | 4 | 17.5 | вод. | 1500 | элек | мех | 3 | 50 | кож
| GP22SH/DW | 22(17,6) | 20(16) | 9757.2 | 9930.2 | 346 | 337.35 | Deutz F3M2011 | Mecc ECP28-M/4 | 1750*700*1020 | 600 | эл | диз | 70 | 3,9 | 17.9487 | масл. | 1500 | элек | мех | 3 | 50 | кож
| GP22S/PW | 22(17,6) | 20(16) | 9791.8 | 9964.8 | 346 | 276.8 | Perkins 404D-22G | Linz SLT18MD/4 | 1750*700*1125 | 645 | эл | диз | 70 | 4 | 17.5 | вод. | 1500 | элек | мех | 3 | 50 | кож
| GP22S/DW-C | 22(17,6) | 20(16) | 10085.9 | 10276.2 | 346 | 337.35 | Deutz F3M2011 | Linz E1S13MF/4 | 1750*700*1125 | 740 | эл | диз | 70 | 3,9 | 17.9487 | масл. | 1500 | комп | мех | 3 | 50 | кож
| GP22S/DW | 22(17,6) | 20(16) | 10380 | 10570.3 | 346 | 337.35 | Deutz F3M2011 | Mecc ECP28-M/4 | 1750*700*1125 | 760 | эл | диз | 70 | 3,9 | 17.9487 | масл. | 1500 | элек | мех | 3 | 50 | кож
| GP30S/C-N | 28(22,4) | 25(20) | 10622.2 | 10777.9 | 346 | 276.8 | Cummins X2.5G2 | Mecc ECP28-2L/4 | 2100*870*1165 | 820 | эл | диз | - | - | - | вод. | 1500 | элек | элек | 3 | 50 | кож
| GP30SH/KW | 28,6(22,9) | 26(20,8) | 9809.1 | 9843.7 | 346 | 276.8 | Kohler KDI2504M | Mecc ECP28-VL/4 | 1850*700*1020 | 705 | эл | диз | 70 | 4,7 | 14.8936 | вод. | 1500 | элек | мех | 3 | 50 | кож
| GP30S/KW | 28,6(22,9) | 26(20,8) | 10449.2 | 10587.6 | 346 | 276.8 | Kohler KDI2504M | Mecc ECP28-VL/4 | 2100*870*1165 | 810 | эл | диз | 100 | 4,7 | 21.2766 | вод. | 1500 | элек | мех | 3 | 50 | кож
| GP33 S/B-N | 33(26,4) | 30(24) | 9134.4 | 9272.8 | 380.6 | 276.8 | Baudouin 4M06G35/5 | Mecc ECP28-VL/4 | 2100*870*1650 | 940 | эл | диз | 100 | 5,6 | 17.8571 | вод. | 1500 | элек | элек | 3 | 50 | кож
| GP33SH/K-N | 33(26,4) | 30(24) | 10224.3 | 10397.3 | 380.6 | 276.8 | Kohler KDI2504 TM-30 | Mecc ECP28-VL/4 | 1850*700*1020 | 700 | эл | диз | 70 | 5,9 | 11.8644 | вод. | 1500 | элек | мех | 3 | 50 | кож
| GP33SH/DW | 33(26,4) | 30(24) | 10604.9 | 10777.9 | 380.6 | 337.35 | Deutz F4M 2011 | Mecc ECP28-VL/4 | 1750*700*1020 | 740 | эл | диз | 70 | 5,4 | 12.963 | масл. | 1500 | элек | мех | 3 | 50 | кож
| GP33S/I-N | 33(26,4) | 30(24) | 10743.3 | 10881.7 | 380.6 | 276.8 | Iveco M80313AM1P | Mecc ECP28-VL/4 | 2100*870*1165 | 950 | эл | диз | 100 | 5,5 | 18.1818 | вод. | 1500 | элек | элек | 3 | 50 | кож
| GP33S/Y | 33(26,4) | 30(24) | 10829.8 | 10985.5 | 380.6 | 276.8 | Yanmar 4TNV98 | Mecc ECP28-VL/4 | 2100*900*1150 | 835 | эл | диз | 100 | 5,2 | 19.2308 | вод. | 1500 | элек | мех | 3 | 50 | кож
| GP33S/K-N | 33(26,4) | 30(24) | 10864.4 | 11020.1 | 380.6 | 276.8 | Kohler KDI2504 TM-30 | Mecc ECP28-VL/4 | 2100*870*1165 | 810 | эл | диз | 100 | 5,9 | 16.9492 | вод. | 1500 | элек | мех | 3 | 50 | кож
| GP33SH/P-N | 33(26,4) | 30(24) | 10985.5 | 11158.5 | 380.6 | 276.8 | Perkins 1103A-33G | Linz PRO18SC/4 | 1950*750*1275 | 855 | эл | диз | 100 | 5,4 | 18.5185 | вод. | 1500 | элек | мех | 3 | 50 | кап
| GP33S/D | 33(26,4) | 30(24) | 11366.1 | 11521.8 | 380.6 | 337.35 | Deutz F4M 2011 | Mecc ECP28-VL/4 | 2100*870*1165 | 860 | эл | диз | 100 | 5,4 | 18.5185 | масл. | 1500 | элек | мех | 3 | 50 | кож
| GP33S/C-N | 33(26,4) | 30(24) | 11383.4 | 11539.1 | 380.6 | 276.8 | Cummins X3.3G1 | Mecc ECP28-VL/4 | 2100*870*1165 | 880 | эл | диз | - | - | - | вод. | 1500 | элек | элек | 3 | 50 | кож
| GP33S/P-N | 33(26,4) | 30(24) | 11469.9 | 11625.6 | 380.6 | 276.8 | Perkins 1103A-33G | Linz PRO18SC/4 | 2100*870*1165 | 940 | эл | диз | 100 | 5,4 | 18.5185 | вод. | 1500 | элек | мех | 3 | 50 | кож
| GP44 S/B-N | 44(35,2) | 40(32) | 9739.9 | 9895.6 | 467.1 | 276.8 | Baudouin 4M06G44/5 | Mecc ECP32-2S/4 | 2100*870*1650 | 1005 | эл | диз | 100 | 6,8 | 14.7059 | вод. | 1500 | элек | элек | 3 | 50 | кож
| GP44SH/DW | 44(35,2) | 40(32) | 11746.7 | 11919.7 | 467.1 | 337.35 | Deutz BF4M 2011 | Mecc ECP32-2S/4 | 1850*700*1020 | 790 | эл | диз | 70 | 7,1 | 9.8592 | масл. | 1500 | элек | мех | 3 | 50 | кож
| GP44S/I | 44(35,2) | 40(32) | 12040.8 | 12213.8 | 467.1 | 276.8 | Iveco N45AM1A | Mecc ECP28-VL/4 | 2100*870*1165 | 960 | эл | диз | 100 | 8,7 | 11.4943 | вод. | 1500 | элек | мех | 3 | 50 | кож
| GP44S/D | 44(35,2) | 40(32) | 12386.8 | 12559.8 | 467.1 | 337.35 | Deutz BF4M 2011 | Mecc ECP32-2S/4 | 2100*870*1165 | 900 | эл | диз | 100 | 7,1 | 14.0845 | масл. | 1500 | элек | мех | 3 | 50 | кож
| GP44SH/K-N | 46(36,8) | 42(33,6) | 10864.4 | 11037.4 | 467.1 | 276.8 | Kohler KDI2504 TM-40 | Mecc ECP32-2S/4 | 1850*700*1020 | 755 | эл | диз | 70 | 7,5 | 9.3333 | вод. | 1500 | элек | мех | 3 | 50 | кож
| GP44S/K-N | 46(36,8) | 42(33,6) | 11504.5 | 11694.8 | 467.1 | 276.8 | Kohler KDI2504 TM-40 | Mecc ECP32-2S/4 | 2100*870*1165 | 895 | эл | диз | 100 | 7,5 | 13.3333 | вод. | 1500 | элек | мех | 3 | 50 | кож
| GP44SH/P-N | 46(36,8) | 42(33,6) | 11885.1 | 12058.1 | 467.1 | 276.8 | Perkins 1103A-33TG1 | Linz PRO18ME/4 | 1950*750*1275 | 890 | эл | диз | 100 | 8,2 | 12.1951 | вод. | 1500 | элек | мех | 3 | 50 | кап
| GP44S/Y | 46,2(37) | 42(33,6) | 11919.7 | 12092.7 | 467.1 | 276.8 | Yanmar 4TNV98T | Mecc ECP32-2S/4 | 2100*900*1150 | 850 | эл | диз | 100 | 7 | 14.2857 | вод. | 1500 | элек | мех | 3 | 50 | кож
| GP44S/P-N | 46(36,8) | 42(33,6) | 12352.2 | 12525.2 | 467.1 | 276.8 | Perkins 1103A-33TG1 | Linz PRO18ME/4 | 2100*870*1165 | 1005 | эл | диз | 100 | 8,2 | 12.1951 | вод. | 1500 | элек | мех | 3 | 50 | кож
| GP50 S/B-N | 50(40) | 45(36) | 10345.4 | 10414.6 | 467.1 | 276.8 | Baudouin 4M06G50/5 | Mecc ECP32-2S/4 | 2100*870*1650 | 1020 | эл | диз | 100 | 8 | 12.5 | вод. | 1500 | элек | элек | 3 | 50 | кож
| GP50SH/P-N | 50(40) | 45(36) | 12075.4 | 12265.7 | 588.2 | 276.8 | Perkins 1103A-33TG1 | Linz PRO18LF/4 | 1950*750*1275 | 940 | эл | диз | 100 | 8,2 | 12.1951 | вод. | 1500 | элек | мех | 3 | 50 | кап
| GP50S/P-N | 50(40) | 45(36) | 12663.6 | 12732.8 | 588.2 | 276.8 | Perkins 1103A-33TG1 | Linz PRO18LF/4 | 2100*870*1165 | 1020 | эл | диз | 100 | 8,2 | 12.1951 | вод. | 1500 | элек | мех | 3 | 50 | кож
| GP55 S/B-N | 55(44) | 50(40) | 10864.4 | 10933.6 | 588.2 | 276.8 | Baudouin 4M06G55/5 | Mecc ECP32-1M/4 | 2100*870*1650 | 1150 | эл | диз | 100 | 8,4 | 11.9048 | вод. | 1500 | элек | элек | 3 | 50 | кож
| GP55S/I-N | 55(44) | 50(40) | 12404.1 | 12490.6 | 588.2 | 276.8 | Iveco N45AM2 | Mecc ECP32-1M/4 | 2100*870*1165 | 1010 | эл | диз | 100 | 9,8 | 10.2041 | вод. | 1500 | элек | мех | 3 | 50 | кож
| GP55S/C-N | 55(44) | 50(40) | 15448.9 | 15570 | 588.2 | 276.8 | Cummins 4BTAA3.3G13 | Mecc ECP32-1M/4 | 2100*870*1165 | 1030 | эл | диз | - | - | - | вод. | 1500 | элек | элек | 3 | 50 | кож
| GP66S/D | 65(52) | 59(47,2) | 14774.2 | 14878 | 588.2 | 337.35 | Deutz BF4M 2011C | Mecc ECP32-2M/4 | 2260*1000*1420 | 1170 | эл | диз | 100 | 10,1 | 9.901 | вод. | 1500 | элек | мех | 3 | 50 | кож
| GP66 S/B | 66(52,8) | 60(48) | 13286.4 | 13407.5 | 588.2 | 276.8 | Baudouin 4M11G70/5 | Mecc ECP32-2M/4 | 2850*1000*1420 | 1300 | эл | диз | 140 | 11 | 12.7273 | вод. | 1500 | элек | элек | 3 | 50 | кож
| GP66SH/P-N | 66(52,8) | 60(48) | 13338.3 | 13407.5 | 588.2 | 276.8 | Perkins 1103A-33TG2 | Linz PRO18LG/4 | 1950*750*1275 | 970 | эл | диз | 100 | 10,4 | 9.6154 | вод. | 1500 | элек | мех | 3 | 50 | кап
| GP66S/P-N | 66(52,8) | 60(48) | 13788.1 | 13874.6 | 588.2 | 276.8 | Perkins 1103A-33TG2 | Linz PRO18LG/4 | 2100*870*1165 | 1045 | эл | диз | 100 | 10,4 | 9.6154 | вод. | 1500 | элек | мех | 3 | 50 | кож
| GP66S/I | 66(52,8) | 60(48) | 14151.4 | 14237.9 | 588.2 | 276.8 | Iveco N45SM1A | Mecc ECP32-2M/4 | 2260*1000*1420 | 1225 | эл | диз | 100 | 10,2 | 9.8039 | вод. | 1500 | элек | мех | 3 | 50 | кож
| GP66S/K-N | 68(54,4) | 62(49,6) | 13891.9 | 13943.8 | 588.2 | 276.8 | Kohler KDI3404 TM | Mecc ECP32-2M/4 | 2260*1000*1420 | 1220 | эл | диз | 100 | 11,3 | 8.8496 | вод. | 1500 | элек | мех | 3 | 50 | кож
| GP66S/C-N | 66(52,8) | 62(49,6) | 16383.1 | 16504.2 | 588.2 | 276.8 | Cummins 4BTAA3.3G13 | Mecc ECP32-2M/4 | 2260*1000*1420 | 1180 | эл | диз | - | - | - | вод. | 1500 | элек | элек | 3 | 50 | кож
| GP84S/I-N | 83(66,4) | 75(60) | 14964.5 | 15068.3 | 830.4 | 276.8 | Iveco N45SM3 | Mecc ECP32-1L/4 | 2260*1000*1420 | 1280 | эл | диз | 100 | 15,4 | 6.4935 | вод. | 1500 | элек | мех | 3 | 50 | кож
| GP84S/D | 81(64,8) | 75(60) | 17767.1 | 17905.5 | 830.4 | 743.9 | Deutz BF4M 2012C | Mecc ECP32-1L/4 | 2500*1000*1420 | 1390 | эл | диз | 130 | 12,2 | 10.6557 | вод. | 1500 | элек | мех | 3 | 50 | кож
| GP88 S/B | 88(70,4) | 80(64) | 14186 | 14272.5 | 830.4 | 276.8 | Baudouin 4M11G90/5 | Mecc ECP32-2L/4 | 2850*1000*1420 | 1300 | эл | диз | 140 | 13,3 | 10.5263 | вод. | 1500 | элек | элек | 3 | 50 | кож
| GP88S/I-N | 88(70,4) | 80(64) | 15102.9 | 15189.4 | 830.4 | 276.8 | Iveco N45SM3 | Mecc ECP32-2L/4 | 2260*1000*1420 | 1280 | эл | диз | 100 | 15,4 | 6.4935 | вод. | 1500 | элек | мех | 3 | 50 | кож
| GP88S/P-N | 88(70,4) | 80(64) | 16158.2 | 16279.3 | 830.4 | 276.8 | Perkins 1104A-44TG2 | Linz PRO22SC/4 | 2260*1000*1420 | 1315 | эл | диз | 100 | 14 | 7.1429 | вод. | 1500 | элек | мех | 3 | 50 | кож
| GP88S/C-N | 88(70,4) | 80(64) | 18562.9 | 18562.9 | 830.4 | 276.8 | Cummins 6BTA5.9G5 | Mecc ECP32-2L/4 | 2850*1000*1420 | 1650 | эл | диз | - | - | - | вод. | 1500 | элек | элек | 3 | 50 | кож
| GP95S/V | 93(74,4) | 85(68) | 19324.1 | 19479.8 | 830.4 | 743.9 | Volvo TAD 530 GE | Mecc ECP34-1S/4 | 2850*1000*1420 | 1570 | эл | диз | 140 | 14,8 | 9.4595 | вод. | 1500 | элек | мех | 3 | 50 | кож
| GP110 S/B | 110(88) | 100(80) | 15639.2 | 15760.3 | 1003.4 | 276.8 | Baudouin 4M11G120/5 | Mecc ECP34-2S/4 | 2850*1000*1420 | 1650 | эл | диз | 140 | 17,4 | 8.046 | вод. | 1500 | элек | элек | 3 | 50 | кож
| GP110S/I | 110(88) | 100(80) | 17109.7 | 17230.8 | 1003.4 | 276.8 | Iveco N45TM2A | Mecc ECP34-2S/4 | 2850*1000*1420 | 1525 | эл | диз | 140 | 16,2 | 8.642 | вод. | 1500 | элек | мех | 3 | 50 | кож
| GP110S/P | 110(88) | 100(80) | 17992 | 18130.4 | 1003.4 | 276.8 | Perkins 1104C-44TAG2 | Linz PRO22SD/4 | 2260*1000*1420 | 1480 | эл | диз | 130 | 17,1 | 7.6023 | вод. | 1500 | элек | элек | 3 | 50 | кож
| GP110S/C-N | 110(88) | 100(80) | 19151.1 | 19306.8 | 1003.4 | 276.8 | Cummins 6BTA5.9G5 | Mecc ECP34-2S/4 | 2850*1000*1420 | 1700 | эл | диз | - | - | - | вод. | 1500 | элек | элек | 3 | 50 | кож
| GP110S/V | 110(88) | 100(80) | 19912.3 | 20085.3 | 1003.4 | 743.9 | Volvo TAD 531 GE | Mecc ECP34-2S/4 | 2850*1000*1420 | 1650 | эл | диз | 140 | 17,1 | 8.1871 | вод. | 1500 | элек | мех | 3 | 50 | кож
| GP110S/D | 112(89,6) | 105(84) | 19549 | 19600.9 | 1003.4 | 743.9 | Deutz BF4M 1013EC | Mecc ECP34-2S/4 | 2850*1000*1420 | 1590 | эл | диз | 140 | 17,3 | 8.0925 | вод. | 1500 | элек | мех | 3 | 50 | кож
| GP135S/I-N | 132(105) | 120(96) | 18095.8 | 18234.2 | 1107.2 | 276.8 | Iveco N45TM3 | Mecc ECP34-1M/4 | 2850*1000*1420 | 1580 | эл | диз | 140 | 21,6 | 6.4815 | вод. | 1500 | элек | мех | 3 | 50 | кож
| GP140S/I-N | 138(110) | 125(100) | 20223.7 | 20362.1 | 1107.2 | 276.8 | Iveco N67SM1 | Mecc ECP34-1M/4 | 3000*1100*1520 | 1720 | эл | диз | 160 | 23,2 | 6.8966 | вод. | 1500 | элек | мех | 3 | 50 | кож
| GP145S/D | 143(114) | 130(104) | 22455.4 | 22386.2 | 1107.2 | 743.9 | Deutz BF4M 1013FC | Mecc ECP34-2M/4 | 3000*1100*1520 | 1810 | эл | диз | 160 | 20,8 | 7.6923 | вод. | 1500 | элек | элек | 3 | 50 | кож
| GP145S/V | 143(114) | 130(104) | 23060.9 | 23233.9 | 1107.2 | 743.9 | Volvo TAD 532 GE | Mecc ECP34-2M/4 | 3000*1100*1520 | 1860 | эл | диз | 160 | 21,9 | 7.3059 | вод. | 1500 | элек | элек | 3 | 50 | кож
| GP145S/C-N | 145(116) | 132(105) | 22299.7 | 22455.4 | 1107.2 | 276.8 | Cummins 6BTAA5.9G6 | Mecc ECP34-2M/4 | 3300*1100*1770 | 2000 | эл | диз | - | - | - | вод. | 1500 | элек | элек | 3 | 50 | кож
| GP145 S/B | 150(120) | 135(108) | 18943.5 | 18891.6 | 1107.2 | 276.8 | Baudouin 6M11G150/5 | Mecc ECP34-2M/4 | 3000*1100*1520 | 1850 | эл | диз | 160 | 23,1 | 6.9264 | вод. | 1500 | элек | элек | 3 | 50 | кож
| GP145S/P-N | 150(120) | 135(108) | 23406.9 | 23597.2 | 1107.2 | 276.8 | Perkins 1106A-70TG2 | Linz PRO22ME/4 | 3000*1100*1520 | 1890 | эл | диз | 160 | 22,7 | 7.0485 | вод. | 1500 | элек | мех | 3 | 50 | кож
| GP165 S/B | 165(132) | 150(120) | 20016.1 | 20154.5 | 1297.5 | 276.8 | Baudouin 6M11G165/5 | Mecc ECP34-1L/4 | 3000*1100*1520 | 2050 | эл | диз | 160 | 24,5 | 6.5306 | вод. | 1500 | элек | элек | 3 | 50 | кож
| GP165S/I-N | 165(132) | 150(120) | 21227.1 | 21400.1 | 1297.5 | 276.8 | Iveco N67TM4 | Mecc ECP34-1L/4 | 3300*1100*1770 | 1855 | эл | диз | 170 | 29,4 | 5.7823 | вод. | 1500 | элек | мех | 3 | 50 | кож
| GP165S/DO-N | 165(132) | 150(120) | 22178.6 | 22351.6 | 1297.5 | 276.8 | Doosan DP086TA | Mecc ECP34-1L/4 | 3300*1100*1750 | 2060 | эл | диз | 170 | 25,5 | 6.6667 | вод. | 1500 | элек | элек | 3 | 50 | кож
| GP165S/D | 165(132) | 150(120) | 24635.2 | 24617.9 | 1297.5 | 743.9 | Deutz BF6M 1013EC | Mecc ECP34-1L/4 | 3300*1100*1770 | 2090 | эл | диз | 170 | 23,7 | 7.173 | вод. | 1500 | элек | мех | 3 | 50 | кож
| GP165S/C | 165(132) | 150(120) | 24739 | 24946.6 | 1297.5 | 276.8 | Cummins 6BTAA5.9G7 | Mecc ECP34-1L/4 | 3300*1100*1770 | 2000 | эл | диз | - | - | - | вод. | 1500 | элек | элек | 3 | 50 | кож
| GP165S/P-N | 165(132) | 150(120) | 25448.3 | 25655.9 | 1297.5 | 276.8 | Perkins 1106A-70TAG2 | Linz PRO22MF/4 | 3300*1100*1770 | 2050 | эл | диз | 170 | 24,7 | 6.8826 | вод. | 1500 | элек | мех | 3 | 50 | кож
| GP165S/V | 165(132) | 150(120) | 25742.4 | 25967.3 | 1297.5 | 743.9 | Volvo TAD 731 GE | Mecc ECP34-1L/4 | 3300*1100*1770 | 2120 | эл | диз | 170 | 26,3 | 6.4639 | вод. | 1500 | элек | мех | 3 | 50 | кож
| GP176S/I-N | 176(140) | 160(128) | 21348.2 | 21503.9 | 1297.5 | 276.8 | Iveco N67TM4 | Mecc ECP34-2L/4 | 3300*1100*1770 | 1870 | эл | диз | 170 | 29,4 | 5.7823 | вод. | 1500 | элек | мех | 3 | 50 | кож
| GP176S/D | 172(137) | 160(128) | 24669.8 | 24704.4 | 1297.5 | 743.9 | Deutz BF6M 1013EC | Mecc ECP34-2L/4 | 3300*1100*1770 | 2130 | эл | диз | 170 | 25,6 | 6.6406 | вод. | 1500 | элек | мех | 3 | 50 | кож
| GP190S/I-N | 187(149) | 170(136) | 21849.9 | 22195.9 | 1297.5 | 276.8 | Iveco N67TM4 | Mecc ECO38-1S/4 | 3300*1100*1770 | 2090 | эл | диз | 170 | 29,4 | 5.7823 | вод. | 1500 | элек | мех | 3 | 50 | кож
| GP198S/P-N | 198(158) | 180(144) | 28147.1 | 28735.3 | 1505.1 | 276.8 | Perkins 1106A-70TAG3 | Linz PRO28SA/4 | 3300*1100*1770 | 2160 | эл | диз | 170 | 31,8 | 5.3459 | вод. | 1500 | элек | мех | 3 | 50 | кож
| GP198S/D | 198(158) | 180(144) | 28666.1 | 29340.8 | 1505.1 | 743.9 | Deutz BF6M1013FCG2 | Mecc ECO38-1S/4 | 3300*1100*1770 | 2130 | эл | диз | 170 | 31,2 | 5.4487 | вод. | 1500 | элек | элек | 3 | 50 | кож
| GP198S/V | 198(158) | 180(144) | 30292.3 | 30967 | 1505.1 | 743.9 | Volvo TAD 732 GE | Mecc ECO38-1S/4 | 3300*1100*1770 | 2335 | эл | диз | 170 | 31,4 | 5.414 | вод. | 1500 | элек | элек | 3 | 50 | кож
| GP220S/I-N | 220(176) | 200(160) | 25915.4 | 26192.2 | 1505.1 | 276.8 | Iveco N67TM7 | Mecc ECO38-2S/4 | 3300*1100*1770 | 2100 | эл | диз | 170 | 37,3 | 4.5576 | вод. | 1500 | элек | мех | 3 | 50 | кож
| GP220S/DO | 220(176) | 200(160) | 27126.4 | 27403.2 | 1505.1 | 276.8 | Doosan P086TI | Mecc ECO38-2S/4 | 3300*1100*1750 | 2350 | эл | диз | 170 | 31,7 | 5.3628 | вод. | 1500 | элек | элек | 3 | 50 | кож
| GP220 SM/B | 220(176) | 200(160) | 27507 | 27351.3 | 1505.1 | 276.8 | Baudouin 6M16G220/5 | Mecc ECO38-2S/4 | 3800*1200*1940 | 2510 | эл | диз | 200 | 31,6 | 6.3291 | вод. | 1500 | элек | элек | 3 | 50 | кож
| GP220S/P-N | 220(176) | 200(160) | 30551.8 | 30897.8 | 1505.1 | 276.8 | Perkins 1106A-70TAG4 | Linz PRO28SB/4 | 3300*1100*1770 | 2140 | эл | диз | 170 | 34,7 | 4.8991 | вод. | 1500 | элек | элек | 3 | 50 | кож
| GP220S/D | 220(176) | 200(160) | 30759.4 | 31053.5 | 1505.1 | 743.9 | Deutz BF6M 1013FCG3 | Mecc ECO38-2S/4 | 3300*1100*1770 | 2250 | эл | диз | 170 | 35,8 | 4.7486 | вод. | 1500 | элек | элек | 3 | 50 | кож
| GP220S/V | 220(176) | 200(160) | 32178 | 32472.1 | 1505.1 | 743.9 | Volvo TAD 733 GE | Mecc ECO38-2S/4 | 3300*1100*1770 | 2230 | эл | диз | 170 | 34,6 | 4.9133 | вод. | 1500 | элек | элек | 3 | 50 | кож
| GP220S/C | 220(176) | 200(160) | 35499.6 | 35828.3 | 1505.1 | 276.8 | Cummins QSB7G5 | Mecc ECO38-2S/4 | 3300*1100*1770 | 2140 | эл | диз | - | - | - | вод. | 1500 | элек | элек | 3 | 50 | кож
| GP250 SM/B | 250(200) | 225(180) | 29323.5 | 29167.8 | 1591.6 | 276.8 | Baudouin 6M16G250/5 | Mecc ECO38-3S/4 | 3800*1200*1940 | 2600 | эл | диз | 200 | 37,5 | 5.3333 | вод. | 1500 | элек | элек | 3 | 50 | кож
| GP250S/DO-N | 248(198) | 225(180) | 29410 | 29254.3 | 1591.6 | 276.8 | Doosan DP086LA | Mecc ECO38-3S/4 | 3300*1100*1750 | 2400 | эл | диз | 170 | 36,8 | 4.6196 | вод. | 1500 | элек | элек | 3 | 50 | кож
| GP250S/P-N | 250(200) | 225(180) | 36952.8 | 36970.1 | 1591.6 | 276.8 | Perkins 1206A-E70TTAG2 | Mecc ECO38-3S/4 | 3300*1100*1770 | 2450 | эл | диз | 170 | 38 | 4.4737 | вод. | 1500 | элек | элек | 3 | 50 | кож
| GP280 SM/B | 275(220) | 250(200) | 30690.2 | 30534.5 | 1591.6 | 276.8 | Baudouin 6M16G275/5 | Mecc ECO38-1L/4 | 3800*1200*1940 | 2700 | эл | диз | 200 | 42,2 | 4.7393 | вод. | 1500 | элек | элек | 3 | 50 | кож
| GP280S/I-N | 275(220) | 250(200) | 33008.4 | 32766.2 | 1591.6 | 276.8 | Iveco N67TE8P | Mecc ECO38-1L/4 | 3300*1100*1770 | 2400 | эл | диз | 170 | 41,2 | 4.1262 | вод. | 1500 | элек | элек | 3 | 50 | кож
| GP280SM/V | 275(220) | 250(200) | 35638 | 35586.1 | 1591.6 | 276.8 | Volvo TAD 840 GE | Mecc ECO38-1L/4 | 3800*1200*1940 | 2710 | эл | диз | 200 | 42,9 | 4.662 | вод. | 1500 | элек | элек | 3 | 50 | кож
| GP280SM/D | 275(220) | 250(200) | 37160.4 | 36987.4 | 1591.6 | 276.8 | Deutz TCD2013L06-4V | Mecc ECO38-1L/4 | 3800*1200*1940 | 2900 | эл | диз | 220 | 41,6 | 5.2885 | вод. | 1500 | элек | элек | 3 | 50 | кож
| GP280SM/V | 275(220) | 250(200) | 37437.2 | 37402.6 | 1591.6 | 276.8 | Volvo TAD 734 GE | Mecc ECO38-1L/4 | 3800*1200*1940 | 2890 | эл | диз | 200 | 42,9 | 4.662 | вод. | 1500 | элек | элек | 3 | 50 | кож
| GP280S/P-N | 275(220) | 250(200) | 38406 | 38423.3 | 1591.6 | 276.8 | Perkins 1206A-E70TTAG3 | Mecc ECO38-1L/4 | 3300*1100*1770 | 2510 | эл | диз | 170 | 41,5 | 4.0964 | вод. | 1500 | элек | элек | 3 | 50 | кож
| GP280SM/S-N | 275(220) | 250(200) | 39893.8 | 39841.9 | 1591.6 | 276.8 | Scania DC09 072A 0211 | Mecc ECO38-1L/4 | 3800*1200*1940 | 3050 | эл | диз | 200 | 39 | 5.1282 | вод. | 1500 | элек | элек | 3 | 50 | кож
| GP330 SM/B | 330(264) | 300(240) | 34046.4 | 34202.1 | 2318.2 | 276.8 | Baudouin 6M16G350/5 | Mecc ECO38-2L/4 | 3800*1200*1940 | 3630 | эл | диз | 200 | 48,9 | 4.09 | вод. | 1500 | элек | элек | 3 | 50 | кож
| GP330SM/DO-N | 330(264) | 300(240) | 36900.9 | 36745.2 | 2318.2 | 276.8 | Doosan P126TI II | Mecc ECO38-2L/4 | 3800*1200*1940 | 3140 | эл | диз | 200 | 47 | 4.2553 | вод. | 1500 | элек | элек | 3 | 50 | кож
| GP330SM/C-N | 330(264) | 300(240) | 39565.1 | 39392.1 | 2318.2 | 276.8 | Cummins 6LTAA9.5G1 | Mecc ECO38-2L/4 | 3800*1200*1940 | 3600 | эл | диз | - | - | - | вод. | 1500 | элек | элек | 3 | 50 | кож
| GP330SM/I-N | 330(264) | 300(240) | 40205.2 | 40032.2 | 2318.2 | 276.8 | Iveco CURSOR 87TE4 | Mecc ECO38-2L/4 | 3800*1200*1940 | 3150 | эл | диз | 200 | 52,6 | 3.8023 | вод. | 1500 | элек | элек | 3 | 50 | кож
| GP330S/S-N | 330(264) | 300(240) | 42748.3 | 42696.4 | 2318.2 | 743.9 | Scania DC13 072A 0211 | Mecc ECO38-2L/4 | 3950*1300*2135 | 3225 | эл | диз | 230 | 45 | 5.1111 | вод. | 1500 | элек | элек | 3 | 50 | кож
| GP330S/V | 330(264) | 300(240) | 46381.3 | 46329.4 | 2318.2 | 276.8 | Volvo TAD 1341 GE | Mecc ECO38-2L/4 | 3950*1300*2135 | 3610 | эл | диз | 230 | 46 | 5 | вод. | 1500 | элек | элек | 3 | 50 | кож
| GP330SM/P-N | 330(264) | 300(240) | 50394.9 | 50325.7 | 2318.2 | 276.8 | Perkins 1506A-E88TAG5 | Mecc ECO38-2L/4 | 3800*1200*1950 | 3100 | эл | диз | 220 | 48,5 | 4.5361 | вод. | 1500 | элек | элек | 3 | 50 | кож
| GP330S/D | 330(264) | 300(240) | 52159.5 | 52003.8 | 2318.2 | 276.8 | Deutz BF6M 1015C-G1 | Mecc ECO38-2L/4 | 3950*1300*2135 | 3740 | эл | диз | 230 | 48,2 | 4.7718 | вод. | 1500 | элек | элек | 3 | 50 | кож
| GP350S/V | 347(277) | 315(252) | 47315.5 | 47263.6 | 2318.2 | 276.8 | Volvo TAD 1341 GE | Mecc ECO38-3L/4 | 3950*1300*2135 | 3700 | эл | диз | 230 | 48 | 4.7917 | вод. | 1500 | элек | элек | 3 | 50 | кож
| GP360S/DO-N | 352(281) | 320(256) | 41952.5 | 41779.5 | 2318.2 | 276.8 | Doosan DP126LA | Mecc ECO38-3L/4 | 3950*1300*2135 | 3560 | эл | диз | 230 | 51,1 | 4.501 | вод. | 1500 | элек | элек | 3 | 50 | кож
| GP385 S/B | 385(308) | 350(280) | 40499.3 | 40326.3 | 2318.2 | 276.8 | Baudouin 6M21G385/5 | Mecc ECO38-3L/4 | 3950*1300*2135 | 3840 | эл | диз | 230 | 63,5 | 3.622 | вод. | 1500 | элек | элек | 3 | 50 | кож
| GP385S/S-N | 385(308) | 350(280) | 43699.8 | 43647.9 | 2318.2 | 743.9 | Scania DC13 072A 0211 | Mecc ECO38-3L/4 | 3950*1300*2135 | 3470 | эл | диз | 230 | 54 | 4.2593 | вод. | 1500 | элек | элек | 3 | 50 | кож
| GP385S/DO-N | 385(308) | 350(280) | 44582.1 | 44426.4 | 2318.2 | 276.8 | Doosan DP126LB | Mecc ECO38-3L/4 | 3950*1300*2135 | 3560 | эл | диз | 230 | 57,1 | 4.028 | вод. | 1500 | элек | элек | 3 | 50 | кож
| GP385S/I | 385(308) | 350(280) | 46191 | 46018 | 2318.2 | 276.8 | Iveco CURSOR 13TE2A | Mecc ECO38-3L/4 | 3950*1300*2135 | 3660 | эл | диз | 230 | 57,3 | 4.014 | вод. | 1500 | элек | элек | 3 | 50 | кож
| GP385S/V | 385(308) | 350(280) | 49322.3 | 49270.4 | 2318.2 | 276.8 | Volvo TAD 1342 GE | Mecc ECO38-3L/4 | 3950*1300*2135 | 3700 | эл | диз | 230 | 54 | 4.2593 | вод. | 1500 | элек | элек | 3 | 50 | кож
| GP385S/P-N | 385(308) | 350(280) | 55014 | 54875.6 | 2318.2 | 276.8 | Perkins 2206A-E13TAG2 | Mecc ECO38-3L/4 | 3950*1300*2135 | 3840 | эл | диз | 230 | 54 | 4.2593 | вод. | 1500 | элек | элек | 3 | 50 | кож
| GP385S/D | 385(308) | 350(280) | 55411.9 | 55238.9 | 2318.2 | 276.8 | Deutz BF6M 1015C-G2 | Mecc ECO38-3L/4 | 4300*1600*2190 | 3900 | эл | диз | 260 | 54,4 | 4.7794 | вод. | 1500 | элек | элек | 3 | 50 | кож
| GP410S/DO-N | 402(321) | 365(292) | 46208.3 | 46052.6 | 2318.2 | 276.8 | Doosan DP126LB | Mecc ECO40-1S/4 | 3950*1300*2135 | 3700 | эл | диз | 230 | 57,1 | 4.028 | вод. | 1500 | элек | элек | 3 | 50 | кож
| GP410S/S-N | 410(328) | 373(298) | 44807 | 44755.1 | 2335.5 | 743.9 | Scania DC13 072A 0211 | Mecc ECO40-1S/4 | 3950*1300*2135 | 3600 | эл | диз | 230 | 54 | 4.2593 | вод. | 1500 | элек | элек | 3 | 50 | кож
| GP410S/V | 415(332) | 375(300) | 52315.2 | 52263.3 | 2335.5 | 276.8 | Volvo TAD 1343 GE | Mecc ECO40-1S/4 | 3950*1300*2135 | 3965 | эл | диз | 230 | 56,6 | 4.0636 | вод. | 1500 | элек | элек | 3 | 50 | кож
| GP440 S/B | 440(352) | 400(320) | 42990.5 | 42281.2 | 2335.5 | 276.8 | Baudouin 6M21G440/5 | Mecc ECO40-1S/4 | 3950*1300*2135 | 4670 | эл | диз | 230 | 63,5 | 3.622 | вод. | 1500 | элек | элек | 3 | 50 | кож
| GP440S/S-N | 440(352) | 400(320) | 46710 | 46658.1 | 2335.5 | 743.9 | Scania DC13 072A 0212 | Mecc ECO40-1S/4 | 3950*1300*2135 | 3600 | эл | диз | 230 | 61 | 3.7705 | вод. | 1500 | элек | элек | 3 | 50 | кож
| GP440S/I | 440(352) | 400(320) | 49183.9 | 49028.2 | 2335.5 | 276.8 | Iveco CURSOR 13TE3A | Mecc ECO40-1S/4 | 3950*1300*2135 | 3700 | эл | диз | 230 | 70,4 | 3.267 | вод. | 1500 | элек | элек | 3 | 50 | кож
| GP440S/DO-N | 440(352) | 400(320) | 50775.5 | 50654.4 | 2335.5 | 276.8 | Doosan P158LE | Mecc ECO40-1S/4 | 4300*1600*2190 | 3890 | эл | диз | 260 | 65,1 | 3.9939 | вод. | 1500 | элек | элек | 3 | 50 | кож
| GP440S/C | 440(352) | 400(320) | 52315.2 | 52730.4 | 2335.5 | 276.8 | Cummins QSG12G2 | Mecc ECO40-1S/4 | 4300*1600*2190 | 5250 | эл | диз | - | - | - | вод. | 1500 | элек | элек | 3 | 50 | кож
| GP440S/V | 440(352) | 400(320) | 55792.5 | 55757.9 | 2335.5 | 276.8 | Volvo TAD 1344 GE | Mecc ECO40-1S/4 | 3950*1300*2135 | 3850 | эл | диз | 230 | 63,7 | 3.6107 | вод. | 1500 | элек | элек | 3 | 50 | кож
| GP440S/P-N | 440(352) | 400(320) | 57989.6 | 57833.9 | 2335.5 | 276.8 | Perkins 2206A-E13TAG3 | Linz PRO28LG/4 | 3950*1300*2135 | 3900 | эл | диз | 230 | 62 | 3.7097 | вод. | 1500 | элек | элек | 3 | 50 | кож
| GP505S/S-N | 500(400) | 450(360) | 50118.1 | 50083.5 | 2629.6 | 743.9 | Scania DC13 072A 0213 | Mecc ECO40-2S/4 | 3950*1300*2135 | 3680 | эл | диз | 230 | 67 | 3.4328 | вод. | 1500 | элек | элек | 3 | 50 | кож
| GP505 S/B | 500(400) | 450(360) | 51519.4 | 51346.4 | 2629.6 | 276.8 | Baudouin 6M21G500/5 | Mecc ECO40-2S/4 | 4500*1450*2190 | 5300 | эл | диз | 260 | 76,8 | 3.3854 | вод. | 1500 | элек | элек | 3 | 50 | кож
| GP505S/DO-N | 500(400) | 450(360) | 53041.8 | 52886.1 | 2629.6 | 743.9 | Doosan DP158LC | Mecc ECO40-2S/4 | 4300*1600*2190 | 4180 | эл | диз | 260 | 72,9 | 3.5665 | вод. | 1500 | элек | элек | 3 | 50 | кож
| GP505S/I-N | 495(396) | 450(360) | 58750.8 | 58595.1 | 2629.6 | 276.8 | Iveco CURSOR 13TE6W | Mecc ECO40-2S/4 | 4500*1450*2190 | 4340 | эл | диз | 260 | 72,5 | 3.5862 | вод. | 1500 | элек | элек | 3 | 50 | кож
| GP505S/V | 500(400) | 450(360) | 61017.1 | 60982.5 | 2629.6 | 276.8 | Volvo TAD 1345 GE | Mecc ECO40-2S/4 | 3950*1300*2135 | 4265 | эл | диз | 230 | 71 | 3.2394 | вод. | 1500 | элек | элек | 3 | 50 | кож
| GP505S/M | 500(400) | 450(360) | 66328.2 | 66432 | 2629.6 | 1038 | MTU 10V 1600 G10F | Mecc ECO40-2S/4 | 4500*1450*2190 | 4950 | эл | диз | 260 | 83,1 | 3.1288 | вод. | 1500 | элек | элек | 3 | 50 | кож
| GP505S/D | 480(384) | 450(360) | 66587.7 | 66414.7 | 2629.6 | 276.8 | Deutz BF8M 1015C-G1 | Mecc ECO40-2S/4 | 4300*1600*2190 | 4380 | эл | диз | 260 | 68,2 | 3.8123 | вод. | 1500 | элек | элек | 3 | 50 | кож
| GP505S/P | 495(396) | 450(360) | 67331.6 | 67175.9 | 2629.6 | 276.8 | Perkins 2506A-E15TAG1 | Mecc ECO40-2S/4 | 4500*1450*2190 | 4600 | эл | диз | 260 | 72 | 3.6111 | вод. | 1500 | элек | элек | 3 | 50 | кож
| GP560S/S-N | 550(440) | 500(400) | 56207.7 | 56155.8 | 2646.9 | 743.9 | Scania DC13 072A 0214 | Mecc ECO40-3S/4 | 4500*1450*2190 | 3950 | эл | диз | 260 | 72 | 3.6111 | вод. | 1500 | элек | элек | 3 | 50 | кож
| GP560S/DO-N | 550(440) | 500(400) | 57868.5 | 57712.8 | 2646.9 | 743.9 | Doosan DP158LD | Mecc ECO40-3S/4 | 4300*1600*2190 | 4300 | эл | диз | 260 | 83,4 | 3.1175 | вод. | 1500 | элек | элек | 3 | 50 | кож
| GP560 S/B | 550(440) | 500(400) | 59685 | 59529.3 | 2646.9 | 276.8 | Baudouin 6M26G550/5 | Mecc ECO40-3S/4 | 5000*1900*2350 | 6000 | эл | диз | 310 | 78,4 | 3.9541 | вод. | 1500 | элек | элек | 3 | 50 | кож
| GP560S/I-N | 550(440) | 500(400) | 59875.3 | 59736.9 | 2646.9 | 276.8 | Iveco CURSOR 13TE7W | Mecc ECO40-3S/4 | 4500*1450*2190 | 4430 | эл | диз | 260 | 80,2 | 3.2419 | вод. | 1500 | элек | элек | 3 | 50 | кож
| GP560S/P | 550(440) | 500(400) | 68750.2 | 68594.5 | 2646.9 | 276.8 | Perkins 2506A-E15TAG2 | Mecc ECO40-3S/4 | 4500*1450*2190 | 4840 | эл | диз | 260 | 76 | 3.4211 | вод. | 1500 | элек | элек | 3 | 50 | кож
| GP560S/V | 550(440) | 500(400) | 69511.4 | 69476.8 | 2646.9 | 276.8 | Volvo TAD 1641 GE | Mecc ECO40-3S/4 | 4500*1450*2300 | 4700 | эл | диз | 260 | 77,1 | 3.3722 | вод. | 1500 | элек | элек | 3 | 50 | кож
| GP560S/D | 550(440) | 500(400) | 71258.7 | 71103 | 2646.9 | 276.8 | Deutz BF8M 1015CP | Mecc ECO40-3S/4 | 4300*1600*2190 | 4850 | эл | диз | 260 | 84,7 | 3.0697 | вод. | 1500 | элек | элек | 3 | 50 | кож
| GP560S/M | 550(440) | 500(400) | 72988.7 | 73092.5 | 2646.9 | 1038 | MTU 10V 1600 G20F | Mecc ECO40-3S/4 | 4500*1450*2190 | 5500 | эл | диз | 260 | 89,4 | 2.9083 | вод. | 1500 | элек | элек | 3 | 50 | кож
| GP560S/C | 550(440) | 500(400) | 76535.2 | 76362.2 | 2646.9 | 276.8 | Cummins QSX15G8 | Mecc ECO40-3S/4 | 4300*1600*2190 | 5500 | эл | диз | - | - | - | вод. | 1500 | элек | элек | 3 | 50 | кож
| GP610S/DO-N | 605(484) | 550(440) | 65740 | 65584.3 | 2681.5 | 743.9 | Doosan DP180LA | Mecc ECO40-1L/4 | 4300*1600*2190 | 4870 | эл | диз | 260 | 94,2 | 2.7601 | вод. | 1500 | элек | элек | 3 | 50 | кож
| GP610 S/B | 605(484) | 550(440) | 70826.2 | 70653.2 | 2681.5 | 743.9 | Baudouin 6M33G660/5 | Mecc ECO40-1L/4 | 5000*1900*2350 | 6200 | эл | диз | 310 | 92,8 | 3.3405 | вод. | 1500 | элек | элек | 3 | 50 | кож
| GP610S/I-N | 605(484) | 550(440) | 71466.3 | 71310.6 | 2681.5 | 276.8 | Iveco CURSOR 16TE1W | Mecc ECO40-1L/4 | 4500*1450*2190 | 4700 | эл | диз | 260 | 95 | 2.7368 | вод. | 1500 | элек | элек | 3 | 50 | кож
| GP610SM/S-N | 605(484) | 550(440) | 71743.1 | 71708.5 | 2681.5 | 743.9 | Scania DC16 093A 0252 | Mecc ECO40-1L/4 | 5000*1900*2350 | 5310 | эл | диз | 310 | 83 | 3.7349 | вод. | 1500 | элек | элек | 3 | 50 | кож
| GP610S/V | 605(484) | 550(440) | 79960.6 | 79908.7 | 2681.5 | 276.8 | Volvo TAD 1642 GE | Mecc ECO40-1L/4 | 4500*1450*2300 | 5800 | эл | диз | 260 | 82 | 3.1707 | вод. | 1500 | элек | элек | 3 | 50 | кож
| GP610SM/M | 605(484) | 550(440) | 84285.6 | 84389.4 | 2681.5 | 1038 | MTU 12V 1600 G10F | Mecc ECO40-1L4 | 5000*1900*2350 | 6200 | эл | диз | 310 | 90,8 | 3.4141 | вод. | 1500 | элек | элек | 3 | 50 | кож
| GP610SM/P-N | 605(484) | 550(440) | 87693.7 | 87538 | 2681.5 | 276.8 | Perkins 2806A-E18TAG1A | Mecc ECO40-1L/4 | 5000*1900*2350 | 6200 | эл | диз | 310 | 90 | 3.4444 | вод. | 1500 | элек | элек | 3 | 50 | кож
| GP630S/DO-N | 627(501) | 567(453) | 67141.3 | 66985.6 | 3650.3 | 743.9 | Doosan DP180LA | Mecc ECO40-1.5L/4 | 4300*1600*2190 | 5100 | эл | диз | 260 | 94,2 | 2.7601 | вод. | 1500 | элек | элек | 3 | 50 | кож
| GP650S/V | 650(520) | 590(472) | 81361.9 | 81310 | 3650.3 | 276.8 | Volvo TAD 1642 GE | Mecc ECO40-1.5L/4 | 4500*1450*2300 | 5800 | эл | диз | 260 | 88 | 2.9545 | вод. | 1500 | элек | элек | 3 | 50 | кож
| GP650SM/M | 650(520) | 590(472) | 86102.1 | 86500 | 3650.3 | 1038 | MTU 12V 1600 G10F | Mecc ECO40-1.5L/4 | 5000*1900*2350 | 6400 | эл | диз | 310 | 97,5 | 3.1795 | вод. | 1500 | элек | элек | 3 | 50 | кож
| GP660 S/B | 660(528) | 600(480) | 71033.8 | 70878.1 | 3771.4 | 743.9 | Baudouin 6M33G660/5 | Mecc ECO40-1.5L/4 | 5000*1900*2350 | 6500 | эл | диз | 310 | 92,8 | 3.3405 | вод. | 1500 | элек | элек | 3 | 50 | кож
| GP660S/I | 660(528) | 600(480) | 72054.5 | 71898.8 | 3771.4 | 276.8 | Iveco CURSOR 16TE1W | Mecc ECO40-1.5L/4 | 4500*1450*2190 | 4800 | эл | диз | 260 | 95 | 2.7368 | вод. | 1500 | элек | элек | 3 | 50 | кож
| GP660SM/S | 660(528) | 600(480) | 72089.1 | 72037.2 | 3771.4 | 743.9 | Scania DC16 093A 0254 | Mecc ECO40-1.5L/4 | 5000*1900*2350 | 5370 | эл | диз | 310 | 91 | 3.4066 | вод. | 1500 | элек | элек | 3 | 50 | кож
| GP660SM/P-N | 660(528) | 600(480) | 87624.5 | 87468.8 | 3771.4 | 743.9 | Perkins 2806A-E18TAG1A | Mecc ECO40-1.5L/4 | 5000*1900*2350 | 5875 | эл | диз | 310 | 90 | 3.4444 | вод. | 1500 | элек | элек | 3 | 50 | кож
| GP700S/C | 700(560) | 636(509) | 102779.3 | 102623.6 | 3771.4 | 1038 | Cummins VTA28G5 | Mecc ECO40-2L/4 | 5000*1900*2350 | 7300 | эл | диз | 310 | 104 | 2.9808 | вод. | 1500 | элек | элек | 3 | 50 | кож
| GP700SM/DO | 710(568) | 640(512) | 71604.7 | 71449 | 3771.4 | 743.9 | Doosan DP180LB | Mecc ECO40-2L/4 | 5000*1900*2350 | 5690 | эл | диз | 310 | 103,8 | 2.9865 | вод. | 1500 | элек | элек | 3 | 50 | кож
| GP700SM/S | 704(563) | 640(512) | 73127.1 | 73075.2 | 3771.4 | 743.9 | Scania DC16 093A 0254 | Mecc ECO40-2L/4 | 5000*1900*2350 | 5580 | эл | диз | 310 | 94 | 3.2979 | вод. | 1500 | элек | элек | 3 | 50 | кож
| GP700SM/M | 714(571) | 649(519) | 94994.3 | 94838.6 | 3771.4 | 1038 | MTU 12V 1600 G20F | Mecc ECO40-2L/4 | 5000*1900*2350 | 7200 | эл | диз | 310 | 101 | 3.0693 | вод. | 1500 | элек | элек | 3 | 50 | кож
| GP700 S/B | 715(572) | 650(520) | 72227.5 | 72071.8 | 3771.4 | 743.9 | Baudouin 6M33G715/5 | Mecc ECO40-2L/4 | 5000*1900*2350 | 6800 | эл | диз | 310 | 102 | 3.0392 | вод. | 1500 | элек | элек | 3 | 50 | кож
| GP720SM/S | 715(572) | 650(520) | 80220.1 | 80168.2 | 3771.4 | 743.9 | Scania DC16 078A 0242 | Mecc ECO40-2L/4 | 5000*1900*2350 | 5580 | эл | диз | 310 | 98 | 3.1633 | вод. | 1500 | элек | элек | 3 | 50 | кож
| GP700SM/P-N | 715(572) | 650(520) | 93489.2 | 93333.5 | 3771.4 | 743.9 | Perkins 2806A-E18TAG2 | Mecc ECO40-2L/4 | 5000*1900*2350 | 5930 | эл | диз | 310 | 97 | 3.1959 | вод. | 1500 | элек | элек | 3 | 50 | кож
| GP720SM/V | 720(576) | 655(524) | 93177.8 | 93125.9 | 3771.4 | 743.9 | Volvo TAD 1644 GE | Mecc ECO40-2L/4 | 5000*1900*2350 | 6900 | эл | диз | 310 | 97,1 | 3.1926 | вод. | 1500 | элек | элек | 3 | 50 | кож
| GP760SM/DO | 748(598) | 680(544) | 80566.1 | 80410.4 | 4048.2 | 743.9 | Doosan DP222LB | Mecc ECO40-2L/4 | 5000*1900*2350 | 6200 | эл | диз | 310 | 109,2 | 2.8388 | вод. | 1500 | элек | элек | 3 | 50 | кож
| GP780SM/S | 770(616) | 700(560) | 81846.3 | 81794.4 | 4048.2 | 743.9 | Scania DC16 078A 0243 | Mecc ECO40-VL/4 | 5000*1900*2350 | 5700 | эл | диз | 310 | 106 | 2.9245 | вод. | 1500 | элек | элек | 3 | 50 | кож
| GP780S/P-N | 770(616) | 700(560) | 110183.7 | 110028 | 4048.2 | 743.9 | Perkins 2806A-E18TTAG4 | Mecc ECO40-VL/4 | 5000*1900*2350 | 7400 | эл | диз | 350 | 115 | 3.0435 | вод. | 1500 | элек | элек | 3 | 50 | кож
| GP780SM/P-N | 770(616) | 700(560) | 111879.1 | 111723.4 | 4048.2 | 743.9 | Perkins 2806A-E18TTAG4 | Mecc ECO40-VL/4 | 5850*1900*2350 | 7950 | эл | диз | 350 | 115 | 3.0435 | вод. | 1500 | элек | элек | 3 | 50 | кож
| GP780SM/V | 775(620) | 705(564) | 101724 | 101672.1 | 4048.2 | 743.9 | Volvo TAD 1645 GE | Mecc ECO40-VL/4 | 5000*1900*2350 | 7000 | эл | диз | 310 | 105,4 | 2.9412 | вод. | 1500 | элек | элек | 3 | 50 | кож
| GP810SM/DO | 818(654) | 743(594) | 89077.7 | 88922 | 4048.2 | 743.9 | Doosan DP222LC | Mecc ECO40-VL/4 | 5000*1900*2350 | 5930 | эл | диз | 310 | 119,1 | 2.6029 | вод. | 1500 | элек | элек | 3 | 50 | кож
| GP810 SM/B | 825(660) | 750(600) | 87209.3 | 87053.6 | 4048.2 | 743.9 | Baudouin 6M33G825/5 | Mecc ECO40-VL/4 | 5850*1900*2350 | 8000 | эл | диз | 350 | 108 | 3.2407 | вод. | 1500 | элек | элек | 3 | 50 | кож
| GP810S/P-N | 825(660) | 750(600) | 117345.9 | 117190.2 | 4048.2 | 743.9 | Perkins 2806A-E18TTAG5 | Mecc ECO40-VL/4 | 5000*1900*2450 | 7400 | эл | диз | 350 | 121 | 2.8926 | вод. | 1500 | элек | элек | 3 | 50 | кож
| GP810SM/P-N | 825(660) | 750(600) | 119041.3 | 118885.6 | 4048.2 | 743.9 | Perkins 2806A-E18TTAG5 | Mecc ECO40-VL/4 | 5850*1900*2350 | 8100 | эл | диз | 350 | 121 | 2.8926 | вод. | 1500 | элек | элек | 3 | 50 | кож
| GP810S/P-N | 825(660) | 750(600) | 120650.2 | 120494.5 | 4048.2 | 743.9 | Perkins 4006-23TAG2A | Mecc ECO40-VL/4 | 5000*1900*2350 | 7500 | эл | диз | 350 | 121 | 2.8926 | вод. | 1500 | элек | элек | 3 | 50 | кож
| GP810SM/P-N | 825(660) | 750(600) | 122345.6 | 122189.9 | 4048.2 | 743.9 | Perkins 4006-23TAG2A | Mecc ECO40-VL/4 | 5850*1900*2350 | 8200 | эл | диз | 350 | 121 | 2.8926 | вод. | 1500 | элек | элек | 3 | 50 | кож
| GP880 S/DO | 880(704) | 800(640) | 113643.7 | 113488 | 4203.9 | 743.9 | Doosan DP222CB | Mecc ECO43-1S/4 | 5000*1900*2350 | 7245 | эл | диз | 370 | 127 | 2.9134 | вод. | 1500 | элек | элек | 3 | 50 | кож
| GP880 SM/DO | 880(704) | 800(640) | 115339.1 | 115183.4 | 4203.9 | 743.9 | Doosan DP222CB | Mecc ECO43-1S/4 | 5850*1900*2350 | 7800 | эл | диз | 420 | 127 | 3.3071 | вод. | 1500 | элек | элек | 3 | 50 | кож
| GP880 SM/B | 880(704) | 800(640) | 117864.9 | 117709.2 | 4203.9 | 1038 | Baudouin 12M26G900/5 | Mecc ECO43-1S/4 | 6500*2270*2550 | 8000 | эл | диз | 650 | 130,4 | 4.9847 | вод. | 1500 | элек | элек | 3 | 50 | кож
| GP900 SM/B | 900(720) | 800(640) | 119266.2 | 119110.5 | 4203.9 | 1038 | Baudouin 12M26G900/5 | Mecc ECO43-2S/4 | 6500*2270*2550 | 8000 | эл | диз | 650 | 130,4 | 4.9847 | вод. | 1500 | элек | элек | 3 | 50 | кож
| GP880S/P-N | 880(704) | 800(640) | 124127.5 | 123971.8 | 4203.9 | 743.9 | Perkins 4006-23TAG3A | Mecc ECO43-1S/4 | 5000*1900*2350 | 7545 | эл | диз | 350 | 130 | 2.6923 | вод. | 1500 | элек | элек | 3 | 50 | кож
| GP880SM/P-N | 880(704) | 800(640) | 125822.9 | 125667.2 | 4203.9 | 743.9 | Perkins 4006-23TAG3A | Mecc ECO43-1S/4 | 5850*1900*2350 | 8100 | эл | диз | 350 | 130 | 2.6923 | вод. | 1500 | элек | элек | 3 | 50 | кож
| GP880SM/C | 880(704) | 800(640) | 130476.6 | 130320.9 | 4203.9 | 743.9 | Cummins QSK23G3 | Mecc ECO43-1S/4 | 5850*1900*2350 | 8500 | эл | диз | 350 | 121 | 2.8926 | вод. | 1500 | элек | элек | 3 | 50 | кож
| GP900S/P-N | 900(720) | 800(640) | 125546.1 | 125390.4 | 4203.9 | 743.9 | Perkins 4006-23TAG3A | Mecc ECO43-2S/4 | 5000*1900*2350 | 7970 | эл | диз | 350 | 130 | 2.6923 | вод. | 1500 | элек | элек | 3 | 50 | кож
| GP900SM/P-N | 900(720) | 800(640) | 127224.2 | 127068.5 | 4203.9 | 743.9 | Perkins 4006-23TAG3A | Mecc ECO43-2S/4 | 5850*1900*2350 | 9450 | эл | диз | 350 | 130 | 2.6923 | вод. | 1500 | элек | элек | 3 | 50 | кож
| GP880SM/M | 880(704) | 800(640) | 143763 | 143607.3 | 4203.9 | 1038 | MTU 12V 2000 G26F | Mecc ECO43-1S/4 | 5850*1900*2420 | 8500 | эл | диз | 350 | 123,6 | 2.8317 | вод. | 1500 | элек | элек | 3 | 50 | кож
| GP900 S/DO | 900(720) | 810(648) | 115062.3 | 114906.6 | 4203.9 | 743.9 | Doosan DP222CB | Mecc ECO43-2S/4 | 5000*1900*2350 | 7670 | эл | диз | 370 | - | - | вод. | 1500 | элек | элек | 3 | 50 | кож
| GP900 SM/DO | 900(720) | 810(648) | 116740.4 | 116584.7 | 4203.9 | 743.9 | Doosan DP222CB | Mecc ECO43-2S/4 | 5850*1900*2350 | 9150 | эл | диз | 420 | - | - | вод. | 1500 | элек | элек | 3 | 50 | кож
| GP1000 SM/B | 1000(800) | 900(720) | 136635.4 | 136479.7 | 4999.7 | 1038 | Baudouin 12M26G1000/5 | Mecc ECO43-2S/4 | 6500*2270*2550 | 11000 | эл | диз | 650 | 147,2 | 4.4158 | вод. | 1500 | элек | элек | 3 | 50 | кож
| GP1000 S/DO | 1010(808) | 910(728) | 122362.9 | 122207.2 | 4999.7 | 743.9 | Doosan DP222CC | Mecc ECO43-2S/4 | 5000*1900*2350 | 7890 | эл | диз | 370 | 147 | 2.517 | вод. | 1500 | элек | элек | 3 | 50 | кож
| GP1000 SM/DO | 1010(808) | 910(728) | 124058.3 | 123902.6 | 4999.7 | 743.9 | Doosan DP222CC | Mecc ECO43-2S/4 | 5850*1900*2350 | 9370 | эл | диз | 420 | 147 | 2.8571 | вод. | 1500 | элек | элек | 3 | 50 | кож
| GP1000SM/C | 1000(800) | 910(728) | 157620.3 | 157447.3 | 4999.7 | 1038 | Cummins KTA38G3 | Mecc ECO43-2S/4 | 6500*2270*2550 | 9200 | эл | диз | 650 | 151 | 4.3046 | вод. | 1500 | элек | элек | 3 | 50 | кож
| GP1000SM/M | 1005(804) | 910(728) | 169505.4 | 169349.7 | 4999.7 | 1038 | MTU 16V 2000 G16F | Mecc ECO43-2S/4 | 6500*2270*2550 | 9900 | эл | диз | 650 | 139 | 4.6763 | вод. | 1500 | элек | элек | 3 | 50 | кож
| GP1000S/P-N | 1005(804) | 915(732) | 166495.2 | 166339.5 | 4999.7 | 743.9 | Perkins 4008-TAG1A | Mecc ECO43-2S/4 | 5850*2270*2550 | 10700 | эл | диз | 650 | 142 | 4.5775 | вод. | 1500 | элек | элек | 3 | 50 | кож
| GP1000SM/P-N | 1005(804) | 915(732) | 167567.8 | 167412.1 | 4999.7 | 743.9 | Perkins 4008-TAG1A | Mecc ECO43-2S/4 | 6500*2270*2550 | 11100 | эл | диз | 650 | 142 | 4.5775 | вод. | 1500 | элек | элек | 3 | 50 | кож
| GP1120 SM/B | 1100(900) | 1000(800) | 139611 | 139455.3 | 5172.7 | 1038 | Baudouin 12M26G1100/5 | Mecc ECO43-1M/4 | 6500*2270*2550 | 11400 | эл | диз | 650 | 154,1 | 4.218 | вод. | 1500 | элек | элек | 3 | 50 | кож
| GP1120SM/C | 1100(880) | 1000(800) | 159748.2 | 159592.5 | 5172.7 | 1038 | Cummins KTA38G5 | Mecc ECO43-1M/4 | 6500*2270*2550 | 12130 | эл | диз | 650 | 161 | 4.0373 | вод. | 1500 | элек | элек | 3 | 50 | кож
| GP1120SM/M | 1106(848) | 1005(804) | 179677.8 | 179522.1 | 5172.7 | 1038 | MTU 16V 2000 G26F | Mecc ECO43-1M/4 | 6500*2270*2550 | 10200 | эл | диз | 650 | 153 | 4.2484 | вод. | 1500 | элек | элек | 3 | 50 | кож
| GP1120S/P-N | 1125(900) | 1022(817) | 161495.5 | 161339.8 | 5172.7 | 743.9 | Perkins 4008-TAG2A | Mecc ECO43-1M/4 | 5850*2270*2550 | 11000 | эл | диз | 650 | 160 | 4.0625 | вод. | 1500 | элек | элек | 3 | 50 | кож
| GP1120SM/P-N | 1125(900) | 1022(817) | 162568.1 | 162412.4 | 5172.7 | 743.9 | Perkins 4008-TAG2A | Mecc ECO43-1M/4 | 6500*2270*2550 | 11400 | эл | диз | 650 | 160 | 4.0625 | вод. | 1500 | элек | элек | 3 | 50 | кож
| GP1260 SM/B | 1250(1000) | 1125(900) | 171529.5 | 172238.8 | 6833.5 | 1038 | Baudouin 12M33G1250/5 | Mecc ECO43-2M/4 | 7000*2270*2650 | 11610 | эл | диз | 670 | 174,9 | 3.8308 | вод. | 1500 | элек | элек | 3 | 50 | кож
| GP1260SM/P-N | 1250(1000) | 1125(900) | 201077.9 | 201787.2 | 6833.5 | 743.9 | Perkins 4008-30TAG3 | Mecc ECO43-2M/4 | 7000*2270*2550 | 11610 | эл | диз | 670 | 188 | 3.5638 | вод. | 1500 | элек | элек | 3 | 50 | кож
| GP1260SM/M | 1250(1000) | 1135(908) | 206440.9 | 207167.5 | 6833.5 | 1038 | MTU 16V 2000 G36F | Mecc ECO43-2M/4 | 7000*2270*2550 | 10850 | эл | диз | 670 | 173 | 3.8728 | вод. | 1500 | элек | элек | 3 | 50 | кож
| GP1380 SM/B | 1400(1120) | 1250(1000) | 185767.4 | 186476.7 | 6833.5 | 1038 | Baudouin 12M33G1400/5 | Mecc ECO43-2L/4 | 7000*2270*2650 | 13300 | эл | диз | 670 | 191 | 3.5079 | вод. | 1500 | элек | элек | 3 | 50 | кож
| GP1380SM/M | 1380(1104) | 1250(1000) | 226595.4 | 227322 | 6833.5 | 1038 | MTU 18V 2000 G26F | Mecc ECO43-2L/4 | 7000*2270*2550 | 12600 | эл | диз | 670 | 181 | 3.7017 | вод. | 1500 | элек | элек | 3 | 50 | кож
| GP1380SM/P-N | 1385(1108) | 1253(1002) | 231266.4 | 231993 | 6833.5 | 1038 | Perkins 4012-46TWG2A | Mecc ECO43-2L/4 | 7000*2270*2550 | 13300 | эл | диз | 670 | 196 | 3.4184 | вод. | 1500 | элек | элек | 3 | 50 | кож
| GP1400SM/C | 1400(1120) | 1275(1020) | 231301 | 232027.6 | 6833.5 | 1038 | Cummins KTA50G3 | Mecc ECO43-2L/4 | 7000*2270*2550 | 14000 | эл | диз | 670 | 199 | 3.3668 | вод. | 1500 | элек | элек | 3 | 50 | кож
| GP1410SM/MI | 1408(1126) | 1280(1024) | 230903.1 | 231629.7 | 6833.5 | 1038 | Mitsubishi S12R-PTA | Mecc ECO43-2L/4 | 7000*2270*2550 | 14000 | эл | диз | 670 | 198 | 3.3838 | вод. | 1500 | элек | элек | 3 | 50 | кож
| GP1500SM/P-N | 1500(1200) | 1360(1088) | 260157.4 | 260451.5 | 8286.7 | 1038 | Perkins 4012-46TWG3A | Mecc ECO43-VL/4 | 7000*2270*2550 | 14000 | эл | диз | 670 | 213 | 3.1455 | вод. | 1500 | элек | элек | 3 | 50 | кож
| GP1540SM/MI | 1520(1216) | 1380(1104) | 245590.8 | 245988.7 | 8286.7 | 1038 | Mitsubishi S12R-PTA2 | Mecc ECO43-VL/4 | 7000*2270*2550 | 14500 | эл | диз | 670 | 220 | 3.0455 | вод. | 1500 | элек | элек | 3 | 50 | кож
| GP1640SM/C | 1650(1320) | 1400(1120) | 262441 | 262856.2 | 8286.7 | 1038 | Cummins KTA50G8 | Mecc ECO43-VL/4 | 7000*2270*2550 | 16000 | эл | диз | 670 | 222 | 3.018 | вод. | 1500 | элек | элек | 3 | 50 | кож
| GP1590SM/M | - | 1445(1156) | 358248.4 | 358663.6 | 8286.7 | 1038 | MTU 12V4000 G14RF | Mecc ECO46-1S/4 | 8300*2460*3060 | 19000 | эл | диз | - | 214 | - | вод. | 1500 | элек | элек | 3 | 50 | кож
| GP1650 SM/B | 1700(1360) | 1500(1200) | 239587.7 | 239985.6 | 8286.7 | 1038 | Baudouin 16M33G1700/5 | Mecc ECO46-1S/4 | 8300*2460*3060 | 17300 | эл | диз | 670 | - | - | вод. | 1500 | элек | элек | 3 | 50 | кож
| GP1650SM/P-N | 1650(1320) | 1500(1200) | 267959.7 | 268357.6 | 8286.7 | 1038 | Perkins 4012-46TAG2A | Mecc ECO46-1S/4 | 7000*2270*2550 | 14500 | эл | диз | 670 | 237 | 2.827 | вод. | 1500 | элек | элек | 3 | 50 | кож
| GP1650SM/MI | 1650(1320) | 1500(1200) | 286453.4 | 286851.3 | 8286.7 | 1038 | Mitsubishi S12R-PTAA2 | Mecc ECO46-1S/4 | 7000*2270*2550 | 15500 | эл | диз | 670 | 237 | 2.827 | вод. | 1500 | элек | элек | 3 | 50 | кож
| GP1650SM/C | 1650(1320) | 1500(1200) | 322454.7 | 322852.6 | 8286.7 | 1038 | Cummins KTA50GS8 | Mecc ECO46-1S/4 | 7000*2270*2550 | 16000 | эл | диз | 670 | 238 | 2.8151 | вод. | 1500 | элек | элек | 3 | 50 | кож
| GP1780SM/M | 1815(1452) | 1650(1320) | 369130.1 | 369562.6 | 12663.6 | 1038 | MTU 12V4000 G14F | Mecc ECO46-1.5S/4 | 8300*2460*3060 | 19500 | эл | диз | - | 251 | - | вод. | 1500 | элек | элек | 3 | 50 | кож
| GP1870SM/P-N | 1875(1500) | 1705(1364) | 296452.8 | 296885.3 | 12663.6 | 1038 | Perkins 4012-46TAG3A | Mecc ECO46-2S/4 | 8300*2460*3060 | 18000 | эл | диз | 250 | 275 | 0.90909 | вод. | 1500 | элек | элек | 3 | 50 | кож
| GP1920SM/MI | 1920(1536) | 1740(1392) | 308043.8 | 308476.3 | 12663.6 | 1038 | Mitsubishi S16R-PTA | Mecc ECO46-2S/4 | 8300*2460*3060 | 19500 | эл | диз | - | 264 | - | вод. | 1500 | элек | элек | 3 | 50 | кож
| GP1870 SM/B | 1900(1520) | 1750(1400) | 264551.6 | 264984.1 | 12663.6 | 1038 | Baudouin 16M33G1900/5 | Mecc ECO46-2S/4 | 8300*2460*3060 | 18000 | эл | диз | 250 | 275 | 0.90909 | вод. | 1500 | элек | элек | 3 | 50 | кож
| GP2000 SM/B | 2000(1600) | 1830(1464) | 283962.2 | 284429.3 | 12992.3 | 1038 | Baudouin 16M33G2000/5 | Mecc ECO46-1L/4 | 8300*2460*3060 | 18000 | эл | диз | 250 | - | - | вод. | 1500 | элек | элек | 3 | 50 | кож
| GP2000SM/P-N | 2035(1628) | 1850(1480) | 398816.9 | 399284 | 12992.3 | 1038 | Perkins 4016-TAG1A | Mecc ECO46-1L/4 | 10000*2420*3300 | 24300 | эл | диз | 250 | 275 | 0.90909 | вод. | 1500 | элек | элек | 3 | 50 | кож
| GP2000SM/P-N | 2035(1628) | 1850(1480) | 374787.2 | 375254.3 | 12992.3 | 1038 | Perkins 4016-61TRG1 | Mecc ECO46-1L/4 | 8300*2460*3060 | 18000 | эл | диз | 250 | 300 | 0.83333 | вод. | 1500 | элек | элек | 3 | 50 | кож
| GP2040SM/M | 2035(1628) | 1850(1480) | 469227.9 | 469695 | 12992.3 | 1038 | MTU 12V4000 G24F | Mecc ECO46-1L/4 | 8300*2460*3060 | 20100 | эл | диз | - | 258 | - | вод. | 1500 | элек | элек | 3 | 50 | кож
| GP2090SM/C | 2060(1648) | 1875(1500) | 432863.3 | 433330.4 | 12992.3 | 1038 | Cummins QSK60G3 | Mecc ECO46-1L/4 | 10000*2420*3300 | 26100 | эл | диз | 250 | 263 | 0.95057 | вод. | 1500 | элек | элек | 3 | 50 | кож
| GP2060SM/MI | 2090(1672) | 1900(1520) | 344910.1 | 345377.2 | 12992.3 | 1038 | Mitsubishi S16R-PTA2 | Mecc ECO46-1L/4 | 8300*2460*3060 | 19800 | эл | диз | - | 298 | - | вод. | 1500 | элек | элек | 3 | 50 | кож
| GP2200SM/P-N | 2200(1760) | 2000(1600) | 407882.1 | 408366.5 | 12992.3 | 1038 | Perkins 4016-TAG2A | Mecc ECO46-1L/4 | 10000*2420*3300 | 24300 | эл | диз | 250 | 315 | 0.79365 | вод. | 1500 | элек | элек | 3 | 50 | кож
| GP2200SM/P-N | 2200(1760) | 2000(1600) | 383852.4 | 384336.8 | 12992.3 | 1038 | Perkins 4016-61TRG2 | Mecc ECO46-1L/4 | 8300*2460*3060 | 18000 | эл | диз | 250 | 337 | 0.74184 | вод. | 1500 | элек | элек | 3 | 50 | кож
| GP2200SM/MI | 2222(1777) | 2020(1616) | 399145.6 | 399612.7 | 12992.3 | 1038 | Mitsubishi S16R-PTAA2 | Mecc ECO46-1L/4 | 10000*2420*3300 | 24300 | эл | диз | - | 306 | - | вод. | 1500 | элек | элек | 3 | 50 | кож
| GP2200SM/C | 2233(1786) | 2034(1627) | 442603.2 | 443070.3 | 12992.3 | 1038 | Cummins QSK60G4 | Mecc ECO46-1L/4 | 10000*2420*3300 | 26100 | эл | диз | 250 | 291 | 0.85911 | вод. | 1500 | элек | элек | 3 | 50 | кож
| GP2300 SM/B | 2300(1840) | 2100(1680) | 368836 | 369303.1 | 12992.3 | 1038 | Baudouin 12M55G2300/5 | Mecc ECO46-1L/4 | 9000*2420*3300 | 24000 | эл | диз | 250 | 309 | 0.80906 | вод. | 1500 | элек | элек | 3 | 50 | кож
| GP2310SM/M | 2310(1848) | 2100(1680) | 538081.9 | 538549 | 12992.3 | 1038 | MTU 16V4000 G14F | Mecc ECO46-1L/4 | 10000*2420*3300 | 25600 | эл | диз | - | 308 | - | вод. | 1500 | элек | элек | 3 | 50 | кож
| GP2500SM/P-N | 2500(2000) | 2250(1800) | 422967.7 | 423590.5 | 40084.1 | 1038 | Perkins 4016-61TRG3 | Mecc ECO46-1.5L/4 | 9000*2460*3060 | 18500 | эл | диз | 250 | 346 | 0.72254 | вод. | 1500 | элек | элек | 3 | 50 | кож
| GP2530 SM/B | 2530(2024) | 2280(1824) | 399422.4 | 400045.2 | 40084.1 | 1038 | Baudouin 12M55G2550/5 | Mecc ECO46-1.5L/4 | 9000*2420*3300 | 24000 | эл | диз | 250 | 330 | 0.75758 | вод. | 1500 | элек | элек | 3 | 50 | кож
| GP2500SM/MI | 2508(2006) | 2280(1824) | 482237.5 | 482860.3 | 40084.1 | 1038 | Mitsubishi S16R2-PTAW | Mecc ECO46-1.5L/4 | 10000*2420*3300 | 26500 | эл | диз | - | 364 | - | вод. | 1500 | элек | элек | 3 | 50 | кож
| GP2530SM/M | 2530(2024) | 2300(1840) | 609184.9 | 609963.4 | 40084.1 | 1038 | MTU 16V4000 G24F | Mecc ECO46-1.5L/4 | 10000*2420*3300 | 26100 | эл | диз | - | 337 | - | вод. | 1500 | элек | элек | 3 | 50 | кож